## Presupuesto Ciudad Juan Bosch 1
Segundo Convenio de Préstamo
En Apoyo al Plan Decenal de Educación
Proyecto de Préstamo No. 2844 / OC-DR
MINERD - BID
OFICINA DE COOPERACION INTERNACIONAL (OCI)
Centro Educativo "Ciudad Prof. Juan Bosch" Lote #1 (Area Aprox.= 11,200 mt²)
Construcción de 22 Aulas del Nivel Básico, 2 Aulas del Nivel Inicial, Comedor-Cocina, Biblioteca, Salón Multiuso, Administración, Cierre Perimetral
en muros de block con columnas y vigas, pasarela de interconexión, área cívica, instalaciones sanitarias y electricas exteriores.
Presupuesto
No. | Descripción | Unidad | Cantidad | Precio | Sub-Total | Total
|  |  |  | Unitario | (RD$) | (RD$)
NOTAS:
1. LEER DETENIDAMENTE LAS ESPECIFICACIONES TECNICAS Y LOS PLANOS
2. EN CASO DE HABER DISCREPANCIAS EL ORDEN QUE PREVALECERA, SERÁ EL SIGUIENTE: 1ERO. LOS PLANOS, 2DO. LAS ESPECIFICACIONES TÉCNICAS Y 3ERO. LAS LISTAS DE CANTIDADES
3.- LOS PRECIOS EVALUADOS DEBEN ESTAR ACORDES AL MERCADO NACIONAL, EVALUARSE ALGUN PRODUCTO QUE NO SE ENCUENTRA EN EL MERCADO NACIONAL, SERA EVALUADO A LA TASA DEL DÓLAR OFICIAL ESTABLECIDA A LA FECHA
1 | PRELIMINARES
1.01 | Letrero en Obra (Promoción) (ver especificaciones) | p.a | 1
1.02 | Caseta de Materiales y Oficina (2 Niveles) 1er. Nivel: Caseta Materiales, Baños y Duchas 2do. Nivel Oficinas administrativas. (Ver especificaciones) | p.a | 1
1.03 | Comedor con capacidad para 15 empleados (ver planos) | p.a | 1
1.04 | Letreros para identificar espacios y señalizaciones (ver especific.) | p.a | 1
|  |  |  | PRELIMINARES |  | 0
2 | ACONDICIONAMIENTO DE TERRENO
2.01 | Excavación en roca con retromartillo | mt³n | 875
2.02 | Excavación material de préstamo (derecho de mina) | mt³n | 7920
2.03 | Relleno para conformar explanación | mt³s | 9504
2.04 | Acarreo material de préstamo @10km (Coef. Esponj. =1.25) | mt³e/km | 79200
2.05 | Compactación de material clasificado (ver especificaciones) | mt³s/km | 9504
2.06 | Reutilización material cortado como relleno, regado y compactado | mt³c | 3068
2.07 | Bote de material inservible o sobrante e=1.35 | mt³s | 7731.45
|  |  |  | ACONDICIONAMIENTO DE TERRENO |  | 0
2 | AREAS EXTERIORES A MODULOS
2.01 | Construcción de Cisterna (Capacidad= 12 mil Galones) (ver planos) Considerar excavación en roca | Und | 1
2.02 | Tapa de cisterna (incluye candado "Yale" Mediano forrado en Plastico) | Und | 1
2.03 | Construcción caseta de cisterna (ver planos) | Und | 1
2.04 | Registros Sanitarios 1.00x1.00x0.60mt | Und | 10
Paisajismo
2.05 | Siembra de Grí - Grí | Und | 35
2.06 | Siembra de grama enana (incluye colchon tierra negra e=0.20mt) | mt² | 2865.2
2.07 | Suministro, traslado y Siembra de Cyca Revoluta h=5.00 pies | Und | 18
2.08 | Suministro, traslado y Siembra de Palmas Areca h=7.00 pies | Und | 250
2.09 | Suministro y siembra de arbustos (varios colores) h=2.00 pies | Und | 800
2.1 | Mantenimiento arbusto y grama | mes | 2
Exteriores
2.11 | Topes de granito blanco pulido para asiento bancos | Und | 18
2.12 | Base de hormigón soporte tope de granito (0.30*0.30) h=0.50mt | Und | 36
2.13 | Bordillos para acera (2 lineas) incluye: excavación, relleno repos., zapata de muros de 0.20mt, bloques de 6" (2 lineas) y pañete | ml | 250
2.14 | Relleno compactado con material clasificado bajo piso de acera | mt³c | 100
2.15 | Acera de hormigón simple violinado (terminación semipulida) e=0.10mt | mt² | 223.2
2.16 | Arena Lavada en zona infantil (e=0.15mt) incluye regado y traslado | mt³s | 12
2.17 | Grava triturada blanca adherida con cemento blanco (e=0.05mts) | mt² | 725
2.18 | Rampas para discapacitados (incluye logo ) | Und | 12
2.19 | Pasamanos para rampa de minusválido (en acero inoxidable) h=0.90mt | ml | 36
2.2 | Tuberias drenaje sanitario y pluvial (PVC de 8") | ml | 86
2.21 | Registros Pluviales de 1.50x2.20x2.00 (rejillas incluidas) | Und | 5
2.22 | Excavacion en suelo duro para colocacion tuberias drenaje hacia cloaca (0.8 x 1.6) inc. reposicion material y bote | m3 | 344.96
2.23 | Excavacion en suelo duro para colocacion tuberias agua potable y reguio (0.4 x 0.6) inc. reposicion material y bote | m3 | 119.16
2.24 | Tuberia de arrastre Ø4ʺ PVC, hacia cloaca y mano de obra. | ml | 269.5
2.25 | Tuberia de Ø2" PVC, SDR-26, inc. asiento de arena, piezas y mano de obra | ml | 398.5
|  |  |  | AREAS EXTERIORES A MODULOS |  | 0
3 | AREA CIVICA (19.00X25.00)
3.01 | Preparación y acondicionamiento área | mt² | 475
3.02 | Bordillos de retención (1 linea) | ml | 90
3.03 | Piso de hormigón semipulido (con malla electrosoldada y fibra de vidrio) e=0.10mt | mt³ | 47.5
3.04 | Base para Bandera (ver especificaciones) | Und | 1
3.05 | Base para tarja (ver especificaciones) | Und | 1
3.06 | Tope de Bandera (incluye driza y Bandera Nacional) | Und | 1
3.07 | Tarja en vinil acrílico | Und | 1
3.08 | Letras del Centro en 8" (En Bronce) incluye mano de obra | Unds | 12
3.09 | Letras del Centro en 6" (En Bronce) incluye mano de obra | Unds | 28
3.1 | Letreros en vinil acrílico transparente (señalización espacios) | Unds | 48
|  |  |  | AREA CIVICA (19.00X25.00) |  | 0
4 | VERJA PERIMETRAL EN MUROS Y COLUMNAS (H=3.00 MT SNP) 476.34ml
4.01 | Excavaciones en roca para zapatas de muros y columnas | mt³n | 128.6118
4.02 | Relleno de reposición con material clasificado (compactación manual) | mt³c | 68.593
4.03 | Acopio, traslado y bote de material excavado | mt³e | 160.7647
4.04 | Zapata de muros (0.45x0.20) 3Ø3/8" + est. Ø3/8" @0.30mt | mt³ | 42.8706
4.05 | Zapata de columnas (0.80x0.80x0.20) Ø3/8" @0.25 A.D.) | mt³ | 17.664
4.06 | Bloques de 6" BNP | mt² | 285.804
4.07 | Bloques Lisos de 6" (Violinados) SNP | mt² | 1429.02
4.08 | Columnas 0.20*0.20 (4Ø½" + est.Ø3/8"@0.25mt) | mt³ | 21.28
4.09 | Viga de Amarre 0.20*0.20 (4Ø½"+est.Ø3/8"@0.25mts) | mt³ | 19.0536
4.1 | Fraguache en viga y columnas | mt² | 631.404
4.11 | Pañete en viga y columnas | mt² | 631.404
4.12 | Cantos en viga y columnas | ml | 4209.36
4.13 | Puerta corrediza en tola acanalada (ver especificaciones) incluye candado | mt² | 24
4.14 | Alambre Trinchera (Incluye palometas en barras de ½") Forma V | ml | 476.34
4.15 | Pintura de base en muros, viga y columnas | mt² | 2953.308
4.16 | Pintura acrílica en muros, viga y columnas | mt² | 2953.308
4.17 | Pintura de Mantenimiento en Puerta, debe ser aplicada con compresor de aire (2 manos) | mt² | 48
|  |  |  | VERJA PERIMETRAL EN MUROS Y COLUMNAS (H=3.00 MT SNP) 476.34ml |  | 0
5 | CANCHA MIXTA
5.01 | Excavaciones en relleno para bloques delimitante verja (0.60x0.40) | mt³n | 244.8
5.02 | Bloques de 6" BNP (con bastones cada 0.40mts) | mt² | 59.04
5.03 | Fraguache y Pañete en bloques de 6" | mt² | 59.04
5.04 | Relleno de material clasificado compactado bajo piso de cancha | mt³c | 304
5.05 | Piso de Hormigón con fibra de vidrio y con malla electrosoldada Ø2.3MM 0.10x0.10 (terminación pulida) | mt³ | 60.8
5.06 | Zapata para columnas soporte tableros | Und | 1.2
5.07 | Columnas Soporte tableros | Mt³ | 1.248
5.08 | Viga Soporte de Tableros | Mt³ | 0.27
5.09 | Fraguache y pañete en columna y viga soporte tableros | mt² | 11.2
5.1 | Cantos en viga y columna soporte de tableros | ml | 28.8
5.11 | Tableros en fibra de vidrio (1.20x1.80) incluye estructura soporte | Und | 2
5.12 | Aros Profesionales con Resortes (incluye malla color blanca) | Und | 2
5.13 | Protección en columnas con poliestileno amarillo y forros en vinil | P.a | 1
5.14 | Pintura de demarcación y lineas de juego (Tennis Court en Zona de Juego y de tránsito blanca de 4" como lineas de demarcación) | mt² | 608
5.15 | Pintura acrílica en columnas y bordillos | mt² | 41.2
5.16 | Bordillos para acera perimetral a cancha | ml | 106.8
5.17 | Relleno bajo acera perimetral | mt³c | 12.72
5.18 | Piso de hormigón (160kg/cm²) violinado (terminación ranurada y lisa) e=0.10mt | mt³ | 22.5
5.19 | Suministro e Instalación de Mini grada con 4 asientos de 8.00 ml de longitud, de aluminio con tope de madera | Und | 2
5.2 | Colocación Hormigon pobre semipulido bajo grada (e=0.12mt) anclar grada | mt³ | 7.344
5.21 | Estructura Metálica para cubierta de gradas | mt² | 63
5.22 | Zinc acanaladado natural calibre 26, para techo sobre gradas | mt² | 63
|  |  |  | CANCHA MIXTA |  | 0
6 | GACEBOS 7.10x7.10 (2 Unds)
6.01 | Excavaciones en relleno zapatas de muros y columnas | mt³ | 5.12
6.02 | Zapata de muros (0.45*0.25) 3Ø½" est.Ø3/8"@0.30 | mt³ | 20.142
6.03 | Zapata de columnas (0.70*0.70*0.30) Ø½"@0.25 A.D. | mt³ | 1.176
6.04 | Columnas Redondas (D=0.30mts) 3Ø½"+est.3/8"@0.25mt | mt³ | 1.7
6.05 | Bloques de 6" BNP | mt² | 29.28
6.06 | Bloques de 6" SNP | mt² | 14.64
6.07 | Viga de amarre de 0.20*0.20 (4Ø½"+est.Ø3/8"@0.30) | mt³ | 3.344
6.08 | Techo de aluzinc (Master Panel) 30mm | mt² | 162
6.09 | Caballete (ver planos) | p,a | 2
6.1 | Estructura metálica en cubierta | mt² | 162
6.11 | Fraguache en elementos estructurales y muros | mt² | 98.24
6.12 | Pañete en elementos estructurales y muros | mt² | 98.24
6.13 | Cantos en viga de amarre | ml | 292
6.14 | Piso de hormigón industrial (210 kg/cm²) (terminación pulida) e=0.10mt | mt³ | 10.082
6.15 | Relleno compactado bajo piso | mt³ | 2.5205
6.16 | Pintura acrilica en elementos estructurales y bloques de 6" | mt² | 98.24
6.17 | Salida lampara estanca de 2T/40W en EMT | Und | 4
6.18 | Salida tomacorriente sencillo en EMT | Und | 2
|  |  |  | GACEBOS 7.10x7.10 (2 Unds) |  | 0
7 | PARQUEO (30.00 X 12.00)
7.01 | Acondicionamiento del área (replanteo y nivelación) e=0.10mt | mt² | 360
7.02 | Piso de hormigon con acero de 3/8" (espesor =0.12mts) (Terminación Semi-Pulida) | mt³ | 43.2
7.03 | Bordillos 2 lineas (delimitación parqueo) | ml | 42
7.04 | Paragomas de hormigón (longitud = 2.00 mt) | unds | 8
7.05 | Señalización Horizontal (lineas de dirección y señalización espacios) pintura de tránsito engomada | p.a | 1
7.06 | Señalización Vertical (2 letreros con tubos de acero galvanizado) | p.a | 1
|  |  |  | PARQUEO (30.00 X 12.00) |  | 0
8 | CONSTRUCCION DE COCINA - COMEDOR (Tipo 3-R)
8.01 | Replanteo con brigada topográfica | mt² | 703.5607
Excavaciones : Hf=1.00 mts (40% Roca y 60% Relleno)
8.02 | En Zapata de Muro de 6" | mt³ | 78.6386
8.03 | En Zapata de Columnas Z3 (1.30*1.30) | mt³ | 3.6166
8.04 | En Zapata de Columnas Z2 (2.40*1.50) | mt³ | 7.704
8.05 | En Zapata de Columnas Z1 (1.00*1.00) | mt³ | 2.14
8.06 | En Zapata de Columnas Z4 (1.20*1.20) | mt³ | 6.1632
8.07 | En Zapata de Columnas Z5 (2.25*1.60) | mt³ | 23.112
8.08 | En Zapata de Columnas Z6 (2.80*2.00) | mt³ | 59.92
8.09 | En Zapata de Columnas Z7 (2.20*1.50) | mt³ | 3.531
8.1 | En Zapata de Columnas Z8 (2.80*1.60) | mt³ | 9.5872
8.11 | En Zapata de Columnas Z9 (2.80*2.00) | mt³ | 5.992
Rellenos: y botes
8.12 | De reposición con material excavado | mt³c | 64.3299
8.13 | Relleno de material excavado (bajo piso comedor) compactar por capas de 20cm | mt³c | 294.1323
8.14 | Bote de material sobrante e=1.25 | mt³s | 116.7504
Hormigon Armado en: (ver planos)
8.15 | Zapata de Muros de 6" | mt³ | 19.6596
8.16 | En Zapata de Columnas Z3 | mt³ | 1.085
8.17 | En Zapata de Columnas Z2 | mt³ | 3.0816
8.18 | En Zapata de Columnas Z1 | mt³ | 0.856
8.19 | En Zapata de Columnas Z4 | mt³ | 2.4653
8.2 | En Zapata de Columnas Z5 | mt³ | 9.2448
8.21 | En Zapata de Columnas Z6 | mt³ | 23.968
8.22 | En Zapata de Columnas Z7 | mt³ | 2.1186
8.23 | En Zapata de Columnas Z8 | mt³ | 3.8349
8.24 | En Zapata de Columnas Z9 | mt³ | 4.7936
8.25 | Viga a nivel de piso | mt³ | 5.2387
8.26 | En Columnas C1 | mt³ | 0.61632
8.27 | En Columnas C2 | mt³ | 2.3176
8.28 | En Columnas C3 | mt³ | 0.73188
8.29 | En Columnas C4 | mt³ | 1.4638
8.3 | En Columnas C5 | mt³ | 5.855
8.31 | En Columnas C6 | mt³ | 10.2463
8.32 | Muro MH1 | mt³ | 1.4638
8.33 | Viga de Amarre V1 | mt³ | 9.1581
8.34 | Viga de Amarre V2 | mt³ | 4.4399
8.35 | Viga de Amarre V3 | mt³ | 0.2247
8.36 | Viga de Amarre VA | mt³ | 2.551
8.37 | Viga EJE C, B, A Y F | mt³ | 5.5854
8.38 | Viga EJE D, E | mt³ | 3.0046
8.39 | Viga EJE 7,8 Y 9 | mt³ | 3.21
8.4 | Losa de Techo Plana e=0.12 mts | mt³ | 9.5183
8.41 | Losa en vuelo e=0.10mts | mt³ | 8.6381
8.42 | Dinteles de 0.20*0.20 | mt³ | 0.2568
Bloques
8.43 | Bloques de 6" BNP | mt² | 92.8546
8.44 | Bloques de 6" SNP | mt² | 339.496
8.45 | Muros en Durocks (bajo vuelos) | mt² | 102.72
Terminaciones en Techos
8.46 | Fino sobre techo plano | mt² | 138.9185
8.47 | Zabaleta de techo | ml | 64.0181
8.48 | Impermeab. en lona asfáltica de 3mm (4kg) (granular) | mt² | 138.9185
8.49 | Tuberia de 3" (desague de techo) todo incluido | ml | 14.552
8.5 | Sum. y Col. Parilla metálica (tipo hongo) en desague techo | unds | 2.14
8.51 | Desague de techo (caida libre de 2") | unds | 2.14
8.52 | Estructura Metálica Completa, incluye:
8.53 | Tijerillas TJ1, TJ2 y TJ3 (W10x12) | lb. | 32699.5424
8.54 | Suministro y Colocación techo tipo sandwich (ver especificaciones) | mt² | 636.65
8.55 | Suministro y colocación de caños en aluzinc | mt² | 57.78
Terminaciones en Superficies
8.56 | Fraguache en losa, vigas, muros y columnas | mt² | 141.347
8.57 | Pañete liso en losa, vigas, muros y columnas | mt² | 141.347
8.58 | Pañete rústico en muros | mt² | 65.193
8.59 | Cantos en general | ml | 441.91
8.6 | Mochetas en puertas y ventanas | mt² | 47.1812
8.61 | Pañete maestrado en muros | mt² | 425.3548
8.62 | Perfiles de aluminio de 1" (ver especificaciones) | ml | 124.12
Revestimientos de paredes
8.63 | Cerámica importada de pared (blanca brillante 0.10x0.10 ) | mt² | 208.4916
Terminaciones Exteriores
8.64 | Suministro y Colocac. Pasamanos en acero inoxidable | ml | 5.85
8.65 | Suministro y Colocación tubos de hierro negro de 6" | ml | 7.2
8.66 | Suministro y colocación de Placa de 8"x8"x3/8" con 4 expansiones tipo hilti 3½"x5½" | unds | 4
8.67 | Suministro e Instalación de toldos en lámina delgada de acero cubierta con estaño y pintura esmaltada | mt² | 32
8.68 | Escalera tipo marinera (tubos cuad. 1½" y peldaños Ø½" liso) | und | 1
Terminaciones de Pisos
8.69 | Hormigón bajo nivel de piso (para nivelación) e=0.08mt | mt² | 729.831
8.7 | Piso de Granito vaciado In Situ (Ver diseño) | mt² | 732.0703
8.71 | Zocalos de granito 0.07 de altura | ml | 154.5
Sanitaria complementaria
8.74 | Trampa de grasa (1.00x1.00x0.60) incl. Tapa hormigon | und | 2
8.75 | Registros (0.80x0.80x0.60) incluye tapa hormigón | unds | 8
8.76 | Excavación en relleno para zanjas tuberias (0.40*0.40) incl. Reposición material y bote de material sobrante | mt³ | 24.48
8.77 | Tubería de descarga Ø4" (incluye piezas, m.o. ) | ml | 65.8
8.78 | Tuberia de 3" drenaje PVC SDR-26 (incluye piezas y m.o.) | ml | 36.05
8.79 | Tuberia de 2" drenaje PVC SDR-26 (incluye piezas y m.o.) | ml | 28
8.8 | Tuberias Poliestileno de 1½" (incl. M.O. y piezas) | ml | 41.6
8.81 | Tuberias Poliestileno de 1" (incl. M.O. y piezas) agua fria | ml | 11
8.82 | Tuberias Poliestileno de ¾" (incl. M.O. y piezas) agua fria | ml | 86.6
8.83 | Tuberias Poliestileno de ½" (incl. M.O. y piezas) agua fria | ml | 28.93
8.84 | Tuberias Poliestileno de ¾" (incl. M.O. y piezas) agua caliente | ml | 23.14
8.85 | Tuberias Poliestileno de ½" (incl. M.O. y piezas) agua fria | ml | 19.58
8.86 | Tuberia de Ø025, PN16, Polietileno, para gas propano, inc. encamisado, piezas y mano de obra | ml | 6.23
8.87 | Tuberia de Ø018, PN16, Polietileno, para gas propano, inc. encamisado, piezas y mano de obra | ml | 22.5
8.88 | Manifold para gas con entrada de Ø1",1 salida de Ø025ʺ y 3 de Ø018ʺ, con sus valvulas de paso por salida. | Ud | 1
8.89 | Tuberia bajante para gas de Ø1" en H.N. | ml | 4.5
8.9 | Tuberia de distribucion para gas de Ø1" en H.N. | ml | 5.8
8.91 | Tuberia para llenado tanque de gas y toma de Ø1" en H.N. | ml | 16.2
8.92 | Valvula de paso de bola para Gas de Ø1ʺ inc. piezas y accesorios | Ud | 2
8.93 | Canaleta de hormigon con parrilla en A.Inox. (ancho= 0.30mts.) | ml | 12.1
8.94 | Estacion de manguera de 50' x ¾ʺ | Ud | 1
8.95 | Drenaje de piso de Ø3ʺ | Ud | 6
8.96 | Drenaje de piso de Ø2ʺ | Ud | 2
8.97 | Ventilacion de Ø3ʺ PVC | ml | 4
8.98 | Bajante aguas pluviales Ø3" PVC, inc. boquilla y piezas | ml | 10
8.99 | Pasante aguas pluviales Ø2" PVC, | ml | 5
9 | Valvula de paso de bola para A.P. de Ø1½ʺ inc. piezas y accesorios | Ud | 2
9.01 | Valvula de paso de bola para A.P. de Ø1ʺ inc. piezas y accesorios | Ud | 1
9.02 | Valvula de paso de bola para A.P. de Ø¾ʺ inc. piezas y accesorios | Ud | 2
9.03 | Valvula de flujo horizontal (Check) para A.P. de Ø1½ʺ inc. piezas especiales | Ud | 1
9.04 | Accesorios baños (papelera y jabonera) inc. instalacion | P. A. | 1
9.05 | Piezas especiales POLIETILENO | P. A. | 1
9.06 | Piezas especiales PVC | P. A. | 1
9.07 | Piezas especiales Hierro Negro (H.N.) | P. A. | 1
9.08 | Tinaco de 500 Gal. | Ud | 2
9.09 | Calentador de agua a gas "Lorenzetti" de 16 Lts | Ud | 1
8.86 | Meseta para lavamanos (ver planos) | und | 2
8.87 | Lavamanos ovalados, blancos, sadosa estándar | unds | 6
8.88 | Llave monomando para lavamanos (europea) | unds | 6
8.89 | Vertedero de limpieza revestido en cerámica (completo) | und | 1
8.9 | Tina para lavado de víveres (1.00x1.70) h=0.40 mts (revestido en cerámica , blanca brillante) | und | 1
8.91 | Canaleta en piso (ver planos) incluye rejilla | ml | 18
Herraje, Puertas y Ventanas
8.87 | Protectores metálicos en ventanas (barras cuadradas de ½" Sep. Interior de 4" marco de ¾") espacio mocheta = 0.5" | pie² | 713.6503
8.88 | Puertas Hormann (2.10 x 1.53) Laterales (Incluye Transos) -Ver Planos- | Und | 6
8.89 | Puertas Hormann (2.10 x 2.25) Entrada Frontal (incluye Transos) -Ver Planos- | Und | 2
8.9 | Puertas en Zinc Alum (2.10 x 0.90) Almacen y Baño Empleados | Und | 3
8.91 | Puertas en Zinc Alum (2.10 x 0.90) Cuarto Eléctrico (incl. Rejilla) | Und | 1
8.92 | Puerta Hormann (1.50 x 2.10) en Cocción (incluye Transos) -Ver Planos- | und | 1
8.93 | Puerta en zincalum (0.90 x 2.10) en Lavado (incl. Visor) | Und | 1
8.94 | Puerta para cuarto frío con junta de goma (hermética) | Und | 1
8.95 | Barras antipánico en puertas | Unds | 15
8.96 | Suministro y Colocación de ventanas blanca reforz. Con tornillos pivotantes **no remachada** (ver especificación) | p² | 699.6623
8.97 | Llavines para puertas de zincalum (tipo palanca) ver especificaciones | Und | 14
Acera laterales de 1.20 mt de ancho
8.98 | Excavación en relleno para zapata de muros | mt³ | 26.2
8.99 | Zapata de muros 0.45*0.20 (parrilla con barras Ø3/8") | mt³ | 12.22
8.1 | Colocación bloques de 6" h=0.40 mts (BNP) | mt² | 48.16
8.101 | Piso de hormigón frotado (con terminación rastrillada) | mt² | 263.88
Acera Frontal o Llegada (15.20 x 24.00)
8.102 | Excavación en relleno para zapata de muros | mt³ | 82.4
8.103 | Zapata de muros 0.45*0.20 (parrilla con barras Ø3/8") | mt³ | 14.832
8.104 | Colocación bloques de 6" h=0.40 mts (BNP) | mt² | 32.96
8.105 | Piso de hormigón frotado (con terminación rastrillada) | mt² | 415
Varios
8.106 | Rampas para discapacitados (incluye Señalización) | Und | 3
8.107 | Extractores Atmosférico de 24" en techo aluzinc | und | 8
INSTALACIONES ELECTRICAS
8.108 | Suministro e instalacion de salida cenital para Iluminacion area de Cocina y Entrada principal. Incluye los siguientes materiales: Tuberia PVC SDR-26 Ø 1/2", Curva PVC 90º, Alambres Americano THHN #12, Caja Octagonal con KO Ø 1/2", Tape 3M Super Scotch 33+ y accesorios. (Ver planos electricos). | UD | 23
8.109 | Suministro e instalacion de salidas de Iluminacion en pared perimetro de la Cocina. Incluye los siguientes materiales: Tuberia PVC SDR-26 Ø 1/2", Curva PVC 90º, Alambres Americano THHN #12, Tape 3M Super Scotch 33+, Caja Octagonal con KO Ø 1/2" y accesorios. (Ver planos electricos). | UD | 4
8.11 | Suministro e instalacion de salidas de Iluminacion en techo area de Comedor. Incluye los siguientes materiales: Tuberias EMT Ø 3/4", Conector recto EMT Ø 3/4", Coupling EMT Ø 3/4", Caja Octagonal con KO Ø 3/4", Alambres Americano THHN #12, Tape 3M Super Scotch 33+ y accesorios. | UD | 53
8.111 | Suministro e instalacion de Lampara Estanca con Tubos Fluorescentes 2x32W, 6500ºK, 120V, 60Hz. Para area de comedor. Incluye materiales como: Tornillos autobarrenables 1"x 5.0mm, cadenillas para colgar lamparas al techo. | UD | 53
8.112 | Suministro e instalacion de salidas de Iluminacion en puertas laterales comedor. Incluye los siguientes materiales: Tuberias EMT Ø 3/4", Conector recto EMT Ø 3/4", Coupling EMT Ø 3/4", Caja Octagonal con KO Ø 3/4", Alambres Americano THHN #12, Tape 3M Super Scotch 33+ y accesorios. | UD | 6
8.113 | Suministro e instalacion de salidas para interruptores sencillo. Incluye: Tuberia PVC SDR-26 Ø 1/2", Curva PVC 90º, Alambres Americano THHN #12, Caja rectangular 2"x4" KO Ø 1/2", Tape 3M Super Scotch 33+ y accesorio marca Bticino Modus Plus o similar, color Crema o Blanco. | UD | 13
8.114 | Suministro e instalacion de salidas para interruptores triple. Incluye: Tuberia PVC SDR-26 Ø 1/2", Curva PVC 90º, Alambres Americano THHN #12, Caja rectangular 2"x4" KO Ø 1/2", Tape 3M Super Scotch 33+ y accesorio marca Bticino Modus Plus o similar, color Crema o Blanco. | UD | 1
8.115 | Suministro e instalacion de salidas para interruptores tres vias en area de comedor. Incluye: Tuberia PVC SDR-26 Ø 1/2", Curva PVC 90º, Alambres Americano THHN #12, Caja rectangular 2"x4" KO Ø 1/2", Tape 3M Super Scotch 33+ y accesorio marca Bticino Modus Plus o similar, color Crema o Blanco. | UD | 4
8.116 | Suministro e instalacion de salidas para Tomacorrientes Doble 120V, para uso de abanicos Industrial H=2.44 m. snpt. Incluye: Tuberia PVC SDR-26 Ø 1/2", Curva PVC 90º, Alambres Americano THHN #12, Caja rectangular 2"x4" KO Ø 1/2", Tape 3M Super Scotch 33+ y accesorio marca Bticino Modus Plus o similar, color Crema o Blanco. | UD | 14
8.117 | Suministro e instalacion de abanicos Industrial de pared, similar a KDK, Diametro de aspa 22, color negro o segun especificacion arquitectonica. | UD | 14
8.118 | Suministro e instalacion de salidas para Tomacorrientes Doble 120V, para uso de beberos en Comedor H=0.40m snpt. Incluye: Tuberia PVC SDR-26 Ø 1/2", Curva PVC 90º, Alambres Americano THHN #12, Caja rectangular 2"x4" KO Ø 1/2", Tape 3M Super Scotch 33+ y accesorio marca Bticino Modus Plus o similar, color Crema o Blanco. | UD | 9
8.119 | Suministro e instalacion de salidas electrica 240v para extractores tipo hongo en H=2.30m snpt. Incluye: Tuberia PVC SDR-26 Ø 3/4", Curva PVC 90º, Alambres Americano THHN #10, Caja rectangular 2"x4" KO Ø 3/4". | UD | 2
8.12 | Suministro e instalacion de salidas electrica 120v para extractores de pared en H=2.30m snpt. Incluye: Tuberia PVC SDR-26 Ø 1/2", Curva PVC 90º, Alambres Americano THHN #12, Caja rectangular 2"x4" KO Ø 1/2". | UD | 2
8.121 | Suministro e instalacion de salidas electrica 240v para Equipos de Cuarto Frio en H=2.30m snpt. Incluye: Tuberia PVC SDR-26 Ø 3/4", Curva PVC 90º, Alambres Americano THHN #10, Caja rectangular 2"x4" KO Ø 3/4". | UD | 2
8.122 | Suministro e instalacion sistema de control para Iluminacion de pared exterior compuesto por: Sensor fotoelectrico (fotocelda) 105-285V, Base para Fotocelda, contactor magnetico 120v, Caja plastica con Dim. 6"x4"x4". | UD | 1
8.123 | Suministro e instalacion de Panel electrico Principal 24 Circuitos GE, con Breaker gruesos 6BK 20A/1, 1 BK 30/1, 2 BK 20A/2. | UD | 1
8.124 | Suministro e instalacion de Panel electrico UPS 16 Circuitos GE, con Breaker gruesos 9 BK 20A/1 | UD | 1
8.125 | Suministro e instalacion de (Sistema de Respaldo Electrico) Inversor Electrico de 5.00 KW, 120V, 60Hz, similar a Power Tech. Incluye Juego de cables para baterias, dieciseis (16) baterias, base para baterias y materiales miscelaneos. | UD | 1
8.126 | Suministro e instalacion de Doble Tiro Japones de 80A, para ser usado como interruptor de transferencia manual. | UD | 1
8.127 | Suministro e instalacion de Extractor tipo hongo, 1/3 HP, 1PH, 1,141CFM, 120V, 60Hz, a instalarse en pared posterior area de cocina. | UD | 2
8.128 | Suministro e instalacion de Extractor de pared 1HP, 1PH, 10,300CFM, 120V, 60HZ, a instalarse en pared posterior area de cocina. | UD | 1
8.129 | Suministro e instalacion de sistema de puesta a tierra compuesto por: Varillas de Cobre de 5/8x 8 pies, Conector para varillas, Cable Robbins AWG #1/0, Funda de material Ultrafill y barra de tierra perforada con aislante y base marca Harger. | UD | 1
8.13 | Suministro e instalacion de alimentador desde transformador monofasico existente hasta Panel breaker propuesto en comedor. Incluye materiales tales como: Alambre Americano 2 THHN #4, 1 THHN#6, 1 THHN #8, Tuberia PVC SDR-26 de 4" | pies | 298.48
Pinturas
8.131 | Pintura Prymer en muros y techos de hormigón (2 manos) | mt² | 573.5559
8.132 | Pintura Acrílica en muros y techos de hormigón (2 manos) | mt² | 573.5559
8.133 | Pintura en protectores de ventanas | mt² | 60.77
8.134 | Pintura satinada en muros hasta 1.5 mt SNP (2 manos) | mt² | 181.6124
|  |  |  | CONSTRUCCION DE COCINA - COMEDOR (Tipo 3-R) |  | 0
9 | Construcción Área Administrativa
9.001 | Replanteo del Módulo (con brigada topografica) | mt² | 228
Excavaciones
9.002 | Excavación en relleno y roca para zapatas muros de 6" (60%Roca y 40%Relleno) | mt³n | 19.6155
9.003 | Excavación en relleno y roca para zapatas muros de 8" (60%Roca y 40%Relleno) | mt³n | 60.084
9.04 | Excavación zapata de columnas Z1 (60%Roca y 40%Relleno) | mt³n | 31
9.006 | Acopio material excavado para relleno e=1.35 | mt³s | 110.6995
9.007 | Relleno de reposición en zapatas de muros y columnas (comp. A mano) | mt³c | 44.2798
Hormigones Bajo Piso
9.008 | Zapata de muros de 6" | mt³ | 5.8846
9.009 | Zapata de muros de 8" | mt³ | 24.0336
9.01 | Zapata de Columnas Z1 | mt³ | 9.3
Hormigones sobre nivel de piso (Hormigón Visto)
9.011 | Columnas CF | mt³ | 4.56
9.012 | Columnas C1 | mt³ | 4.864
9.013 | Columnas C2 | mt³ | 0.798
9.014 | Columnas C3 | mt³ | 0.456
9.015 | Viga VA1 (0.30x0.20) | mt³ | 1.36
9.016 | Viga VA2 (0.30x0.20) | mt³ | 4.0048
9.017 | Viga VA3 = Viga VA4 = Viga VA5 = Viga VA6 | mt³ | 4.32
9.018 | Viga VA7 (0.30*0.20) | mt³ | 2.496
9.019 | Dinteles | mt³ | 0.728
9.02 | Losa y vuelos (e=0.12mt) | mt³ | 8.796
Terminación Techos de Hormigón
9.021 | Fino sobre techo plano | mt² | 73.3
9.022 | Zabaleta | ml | 41.6
9.023 | Impermeabilizante en lona poliester de 3mm (4kg) (Granular) | mt² | 73.3
Muros de Bloques
9.024 | Bloques de 8" (BNP) | mt² | 66.84
9.025 | Bloques de 6" (BNP) | mt² | 37.92
9.026 | Bloques de 8" (SNP) | mt² | 206.2
9.027 | Bloques de 6" (SNP) | mt² | 101
Terminación de Superficies
9.028 | Fraguache en muros | mt² | 614.4
9.029 | Pañete en muros | mt² | 614.4
9.03 | Perfiles de aluminio de 1" (ver especificaciones) | ml | 525
9.031 | Cerámica en baños; blanca brillante (ver especificaciones) | mt² | 58
9.032 | Cerámica en Cocina; blanca brillante (ver especificaciones) | mt² | 4.96
9.033 | Mochetas | mt² | 38.02
9.034 | Goteros de ranura colgantes | ml | 55.2
Techo Aligerado
9.035 | Suministro y Colocación Panel tipo Sandwich para cubierta (ver especificaciones) | mt² | 200
9.036 | Suministro y Colocación Perfil HSS (4"X12´X1/4") | ml | 35.8
9.037 | Suministro y Colocación de Correas Tipo "Z" (8"X3"X3/32") | ml | 116
9.038 | Suministro y Colocación de caños de aluzinc | ml | 36.8
9.039 | Material gastable | % | 1
Terminación de Pisos
9.04 | Piso de hormigón con malla electrosoldada (ver planos) | mt³ | 246.862
9.041 | Piso de granito fondo blanco 1.0x1.0 preparado "In Situ" | mt² | 246.862
9.042 | Perfiles de aluminio de 5mm para juntas de pisos | ml | 324
9.043 | Pulido, Brillado y Cristalizado de Pisos y zócalos | mt² | 258.692
9.044 | Zócalos de granito f/blanco (1.00x0.07) preparado "In Situ" | ml | 169
Instalaciones Sanitarias
9.045 | Tuberias y Piezas para baños en Poliestileno de 3/4" (Incluye Mano de Obra) | p.a | 1
9.046 | Tuberias y piezas de drenaje en PVC de 2" SDR-26 (Incl. Mano de Obra) | p.a | 1
9.047 | Tuberias y piezas de descarga en PVC de 3" SDR-26 (Incl. M.O.) | p.a | 1
9.048 | Confección Base para soporte de tope en blocks de 6" (incluye terminación) h=0.80mt SNP | Unds | 5
9.049 | Suministro e Instalación Tope de granito chino para 1 lavamanos | pl | 24.6
9.05 | Suministro e Instalación Tope de granito chino para fregadero doble | pl | 8.4
9.051 | Suministro e Instalación Fregadero Doble Tina en acero Inoxidable (calibre 18) | Unds | 1
9.052 | Suministro e Instalación Lavamano ovalado para incrustrar en tope de granito | Unds | 5
9.053 | Suministro e Instalación Accesorios de drenaje para lavamanos | Unds | 5
9.054 | Suministro e Instalación Llaves monomando cromadas, en laton para lavamanos | Unds | 5
9.055 | Suministro e Instalación de Inodoros Blanco (Sadosa Estandar) para fluxómetro | Unds | 5
9.056 | Suministro e Instalación Válvulas fluxómetro cromada, en laton | Unds | 5
9.057 | Suministro e Instalación de Duchas (todo incluido) | Unds | 5
9.058 | Suministro e Instalación de Desagues de pisos de 2" incluye rejilla | Unds | 10
9.059 | Suministro e Instalación de Espejos | Unds | 5
9.06 | Suministro e Instalación de Dispensadores para jabón | Unds | 5
9.061 | Suministro e Instalación de Dispensadores para papel de baños | Unds | 5
9.062 | Suministro e Instalación de Toalleros | Unds | 5
9.063 | Conf. Registros Sanitarios 0.90*0.90*0.40 (Incl. Tapa Hormigón) | Und | 3
9.064 | Conf. Trampa de Grasa (1.50*1.00*0.60) (incl. Tapa de hormigon) | Und | 1
9.065 | Camara de inspeccion (0.80 x 0.80 x 0.60) | Und | 5
9.066 | Trampa de grasa (1.00 x 1.00 x 0.60) | Und | 1
9.067 | Tuberia de descarga Ø4ʺ PVC, inc. exc., piezas y mano de obra. | ml | 32.81
9.068 | Tuberia de descarga Ø3ʺ PVC, inc. exc., piezas y mano de obra. | ml | 11.34
9.069 | Tuberia de Ø2" Polietileno, inc. exc., piezas y mano de obra | ml | 3.1
9.07 | Tuberia de Ø1½" Polietileno, inc. exc., piezas y mano de obra | ml | 8.2
9.071 | Tuberia de Ø1" Polietileno, inc. piezas y mano de obra | ml | 22.5
9.072 | Tuberia de Ø½" Polietileno, inc. piezas y mano de obra | ml | 10.8
9.073 | Ducha y pileta, inc. piezas y M.O. | Ud | 4
9.074 | Drenaje de piso de Ø2ʺ | Ud | 6
9.075 | Ventilacion de Ø3ʺ PVC | ml | 3
9.076 | Bajante aguas pluviales Ø3" PVC, inc. boquilla y piezas | ml | 6.4
9.077 | Bajante aguas pluviales Ø2" PVC, inc. boquilla y piezas | ml | 3.2
9.078 | Valvula de paso de bola de Ø2ʺ inc. piezas y accesorios | Ud | 1
9.079 | Valvula de paso de bola de Ø1½ʺ inc. piezas y accesorios | Ud | 1
9.08 | Valvula de paso de bola de Ø1ʺ inc. piezas y accesorios | Ud | 1
9.065 | Bajante en 3" (PVC) incluye abrazadera y mano de obra | ml | 12
Puertas y Ventanas
9.066 | Puertas P1 (ver especificaciones y planos) incluye manilleria | Und | 8
9.067 | Puertas P2 (ver especificaciones y planos) incluye manilleria | Und | 5
9.068 | Puertas P3 (ver especificaciones y planos) incluye manilleria | Und | 3
9.069 | Puertas P4 (ver especificaciones y planos) | Und | 8
9.07 | Barras antipánico en puertas exteriores | Und | 4
9.071 | Manilleria tipo palanca en puerta P4 (ver especificaciones) | Und | 8
9.072 | Ventanas de aluminio (Ver especificaciones) | pie² | 412.54
Acera Perimetral (ancho =1.20mt)
9.073 | Bordillos de 2 linea | ml | 54
9.074 | Relleno bajo acera con material producto de excavaciones | mt³c | 23.86
9.075 | Piso de hormigón violinado (terminación semi-pulida) | mt² | 72.2
Pinturas
9.076 | Pintura siliconizada para base (ver especificaciones) (2 manos) | mt² | 779.4
9.077 | Pintura acrílica en muros y techos (2 manos) | mt² | 441.5034
9.078 | Pintura satinada en muros y columnas (hasta 1.50mt SNPT) (2 manos) | mt² | 337.8966
|  |  |  | Construcción Área Administrativa |  | 0
10 | Construcción Biblioteca
10.001 | Replanteo del Módulo (con brigada topografica) | mt² | 228
Excavaciones
10.002 | Excavación en relleno y roca para zapatas muros (60%Roca y 40%Relleno) | mt³n | 13.9
10.003 | Excavación en relleno zona de platea e=0.20mt | mt³n | 20.524
10.004 | Excavación zapata de columnas Z1 (60%Roca y 40%Relleno) | mt³n | 2
10.005 | Excavación zapata de columnas Z2 (60%Roca y 40%Relleno) | mt³n | 3.38
10.006 | Acopio material excavado para relleno e=1.35 | mt³s | 53.7354
10.007 | Relleno de reposición en zapatas de muros y columnas (comp. A mano) | mt³c | 18.8074
Hormigones Bajo Piso
10.008 | Losa de cimentación e=0.30mt (Platea) | mt³ | 30.786
10.009 | Zapata de muros de 8" | mt³ | 4.284
10.01 | Zapata de Columnas Z1 | mt³ | 0.6
10.011 | Zapata de Columnas Z2 | mt³ | 2.028
Hormigones sobre nivel de piso (Hormigón Visto)
10.012 | Muro MH1 | mt³ | 1.024
10.013 | Muro MH2 | mt³ | 2.112
10.014 | Columnas C1 | mt³ | 4.224
10.015 | Columnas C2 | mt³ | 2.736
10.016 | Columnas C3 | mt³ | 11.52
10.017 | Viga V1 | mt³ | 1.36
10.018 | Viga V2 (Sección 1-1) | mt³ | 3.628
10.019 | Viga V2 (Sección 2-2) | mt³ | 2.0304
10.02 | Viga V2 (Sección 3-3) | mt³ | 1.0836
10.021 | Viga V3 = Viga V4 = Viga V5 | mt³ | 2.8644
10.022 | Viga V6 | mt³ | 2.256
10.023 | Viga V7 (Sección 1-1) | mt³ | 1.9809
10.024 | Viga V7 (Sección 2-2) | mt³ | 0.6858
10.025 | Viga VA | mt³ | 1.824
10.026 | Losa y vuelos (e=0.12mt) | mt³ | 15.168
Terminación Techos de Hormigón
10.027 | Fino sobre techo plano | mt² | 126.4
10.028 | Zabaleta | ml | 98.42
10.029 | Impermeabilizante en lona poliester de 3mm (4kg) (Granular) | mt² | 126.4
Muros de Bloques
10.03 | Bloques de 8" | mt² | 78.6
10.031 | Bloques de 6" | mt² | 65.2
Terminación de Superficies y Sanitaria
10.032 | Fraguache en muros | mt² | 287.6
10.033 | Pañete en muros | mt² | 287.6
10.034 | Perfiles de aluminio de 1" (ver especificaciones) | ml | 360
10.035 | Cerámica en baños blanca brillante (ver especificaciones) | mt² | 108
10.036 | Cantos de terminacion | mt² | 70
10.037 | Mochetas | mt² | 38.02
10.038 | Goteros de ranura colgantes | ml | 55.2
10.039 | Camara de inspeccion (0.80 x 0.80 x 0.60) | Ud | 1
10.04 | Excavacion en suelo duro para coloc. tuberias (0.40 x 0.40) inc. reposicion material y bote | m3 | 0.93
10.041 | Tuberia de descarga Ø4ʺ PVC, inc. exc., piezas y mano de obra. | ml | 2
10.042 | Tuberia de descarga Ø3ʺ PVC, inc. exc., piezas y mano de obra. | ml | 3.8
10.043 | Tuberia de Ø1" Polietileno, inc. exc., piezas y mano de obra | ml | 2
10.044 | Tuberia de Ø½" Polietileno, inc. piezas y mano de obra | ml | 4.3
10.045 | Drenaje de piso de Ø2ʺ | Ud | 1
10.046 | Valvula de paso de bola de Ø1½ʺ inc. piezas y accesorios | Ud | 1
10.047 | Accesorios baños (papelera y jabonera) inc. instalacion | P. A. | 1
Techo Aligerado
10.039 | Panel tipo Sandwich para cubierta (ver especificaciones) | mt² | 146.8
10.04 | Suministro y Colocación Perfil HSS (4"X12´X1/4") | ml | 75.52
10.041 | Suministro y Colocación de Correas Tipo "Z" (8"X3"X3/32") | ml | 152
10.042 | Suministro y Colocación de caños de aluzinc | ml | 36.8
10.043 | Material gastable | % | 1
Terminación de Pisos
10.044 | Piso de granito fondo blanco 1.0x1.0 preparado "In Situ" | mt² | 196
10.045 | Perfiles de aluminio de 5mm para juntas de pisos | ml | 227.7
10.046 | Pulido, Brillado y Cristalizado de Pisos y zócalos | mt² | 207.83
10.047 | Zócalos de granito f/blanco (1.00x0.07) preparado "In Situ" | ml | 169
Puertas y Ventanas
10.048 | Puertas P1 (ver especificaciones y planos) incluye manilleria | Und | 2
10.049 | Puertas P2 (ver especificaciones y planos) incluye manilleria | Und | 1
10.05 | Puertas P3 (ver especificaciones y planos) incluye manilleria | Und | 1
10.051 | Barras antipánico en puertas exteriores | Und | 4
10.052 | Ventanas de aluminio (Ver especificaciones) | pie² | 538.3497
Acera Perimetral (ancho =1.20mt)
10.053 | Bordillos de 2 linea | ml | 63
10.054 | Relleno bajo acera con material producto de excavaciones | mt³c | 19.44
10.055 | Piso de hormigón violinado (terminación semi-pulida) | mt² | 64.8
Pinturas
10.056 | Pintura siliconizada para base (ver especificaciones) (2 manos) | mt² | 452.6
10.057 | Pintura acrílica en muros y techos (2 manos) | mt² | 265.788
10.058 | Pintura satinada en muros y columnas (hasta 1.50mt SNPT) (2 manos) | mt² | 186.812
MISCELANEOS
10.059 | Piso en gramaquines; incluye acondicionamiento y nivelación | mt² | 11.2
|  |  |  | Construcción Biblioteca |  | 0
11 | Aula para Muliuso / Salón de Ciencias / Artes Dramatica / Danza / Otros
11.001 | Replanteo del Módulo (con brigada topográfica) | mt² | 212.88
Excavaciones
11.002 | Excavación zapata de columnas z1 | mt³n | 6
11.003 | Excavación zona de platea e=0.20mt | mt³n | 20.7711
Hormigones Bajo Piso
11.004 | Losa de Cimentación (Platea) e=0.30mt (ver planos) | mt³ | 29.673
Hormigones sobre nivel de piso (Hormigón Visto)
11.005 | Columnas C1 | mt³ | 2.72
11.006 | Columnas C2 | mt³ | 0.272
11.007 | Columnas C3 | mt³ | 8.704
11.008 | Viga V2 | mt³ | 1.496
11.009 | Viga V3 | mt³ | 0.5632
11.01 | Viga V4 | mt³ | 0.256
11.011 | Viga V5 | mt³ | 2.0832
11.012 | Viga VA | mt³ | 0.2868
11.013 | Losa y vuelos (e=0.12mt) | mt³ | 9.8424
11.014 | Antepecho de Hormigon de 0.40 mt. de altura | mt³ | 1.504
11.015 | Antepecho de Hormigón de 020 mt. de altura | mt³ | 0.32
Terminación Techos de Hormigón
11.016 | Fino sobre techo plano | mt² | 82.02
11.017 | Zabaleta | ml | 70.7012
11.018 | Impermeabilizante en lona poliester de 3mm (4kg) (Granular) | mt² | 116.4684
11.019 | Desague de techo (bajante de 3" PVC, SDR-26) incluye abrazaderas | ml | 6.4
Muros de Bloques
11.02 | Bloques de 8" | mt² | 186.896
Terminación de Superficies
11.021 | Fraguache en muros | mt² | 331.312
11.022 | Pañete en muros | mt² | 331.312
11.023 | Perfiles de aluminio de 1" (ver especificaciones) | ml | 275.6847
11.024 | Cerámica en baños blanca brillante (ver especificaciones) | mt² | 35.28
11.025 | Mochetas | mt² | 30.76
11.026 | Goteros de ranura colgantes | ml | 22
Techo Aligerado
11.027 | Panel tipo Sandwich para cubierta (ver especificaciones) | mt² | 105.105
11.028 | Suministro y Colocación Perfil HSS (4"X12´X1/4") | ml | 25.6
11.029 | Suministro y Colocación de Correas Tipo "Z" (8"X3"X3/32") | ml | 67.2
11.03 | Suministro y Colocación de caños de aluzinc | ml | 22.4
11.031 | Material gastable | % | 1
Terminación de Pisos
11.032 | Piso de granito fondo blanco 1.0x1.0 preparado "In Situ" | mt² | 140.7
11.033 | Perfiles de aluminio de 5mm para juntas de pisos | ml | 227.7
11.034 | Pulido, Brillado y Cristalizado de Pisos y zócalos | mt² | 146.2398
11.035 | Zócalos de granito f/blanco (1.00x0.07) preparado "In Situ" | ml | 79.14
Instalaciones Sanitarias
11.036 | Tuberias y Piezas para baños en Poliest. de 3/4" (Incluye Mano de Obra) | p.a | 1
11.037 | Tuberias y piezas de drenaje en PVC de 2" SDR-26 (Incl. Mano de Obra) | p.a | 1
11.038 | Tuberias y piezas de descarga en PVC de 3" SDR-26 (Incl. M.O.) | p.a | 1
11.039 | Confección Base para soporte de tope en blocks de 6" (incluye terminación) h=0.80mt SNP | Unds | 2
11.04 | Suministro e Instalación Tope de granito chino para 1 lavamanos | pl | 9.84
11.041 | Suministro e Instalación Lavamano ovalado para incrustrar en tope de granito | Unds | 2
11.042 | Suministro e Instalación Accesorios de drenaje para lavamanos | Unds | 2
11.043 | Suministro e Instalación Llaves monomando cromadas, en laton para lavamanos | Unds | 2
11.044 | Suministro e Instalación de Inodoros Blanco (Sadosa Estandar) para fluxómetro | Unds | 2
11.045 | Suministro e Instalación Válvulas fluxómetro cromada, en laton | Unds | 2
11.046 | Suministro e Instalación de Desagues de pisos de 2" incluye rejilla | Unds | 2
11.047 | Suministro e Instalación de Espejos | Unds | 2
11.048 | Suministro e Instalación de Dispensadores para jabón | Unds | 2
11.049 | Suministro e Instalación de Dispensadores para papel de baños | Unds | 2
11.05 | Conf. Registros Sanitarios 0.90*0.90*0.40 (Incl. Tapa Hormigón) | Und | 2
11.051 | Tuberia de Ø1½" Polietileno, inc. exc., piezas y mano de obra | ml | 10.71
11.052 | Tuberia de Ø1" Polietileno, inc. piezas y mano de obra | ml | 7.14
11.053 | Tuberia de Ø½" Polietileno, inc. piezas y mano de obra | ml | 5.95
11.054 | Camara de inspeccion (0.80 x 0.80 x 0.60) | und | 2
Puertas y Ventanas
11.055 | Puertas P1 (ver especificaciones y planos) incluye manilleria | Und | 1
11.056 | Puertas P2 (ver especificaciones y planos) incluye manilleria | Und | 1
11.057 | Puertas P3 (ver especificaciones y planos) incluye manilleria | Und | 2
11.058 | Puertas P4 (ver especificaciones y planos) incluye manilleria | Und | 2
11.059 | Barras antipánico en puertas exteriores | Und | 6
11.06 | Ventanas de aluminio (Ver especificaciones) | pie² | 457.0848
Acera Perimetral (ancho =1.20mt)
11.061 | Bordillos de 2 linea | ml | 54.6
11.062 | Relleno bajo acera con material producto de excavaciones | mt³c | 19.656
11.063 | Piso de hormigón violinado (terminación semi-pulida) | mt² | 65.52
Pinturas
11.064 | Pintura siliconizada para base (ver especificaciones) (2 manos) | mt² | 447.7804
11.065 | Pintura acrílica en muros y techos (2 manos) | mt² | 265.3591
11.066 | Pintura satinada en muros y columnas (hasta 1.50mt SNPT) (2 manos) | mt² | 182.4213
0
12 | Pasarelas de Interconexiones
12.001 | Excavación zapata de columnas (Roca 60% y Relleno 40%) | mt³n | 92.34
12.002 | Zapata de Columnas 0.90*0.90*0.25 (Ø½"@0.20 A.D.) | mt³ | 23.085
12.003 | Columnas Redondas (ver planos) (hormigón visto) | mt³ | 16.416
12.004 | Bordillos de 2 linea (para confinamiento) | ml | 317.38
12.005 | Viga de amarre Longitudinal (ver planos) (hormigón visto) | mt³ | 12.72
12.006 | Viga de amarre transversales (ver planos) (hormigón visto) | mt³ | 4.698
12.007 | Suministro y Colocación Perfil HSS (4"X12´X1/4") | ml | 185.6
12.008 | Correas en perfil cuadrado de 2"x1½"x1/4" | ml | 634.4
12.009 | Confección y Coloc. Cubierta con Aluzinc AST M A792 (Calibre 24) Prepintado | mt² | 507.808
12.01 | Piso de granito fondo blanco 1.0x1.0 preparado "In Situ" | mt² | 428.463
12.011 | Perfiles de aluminio de 5mm para juntas de pisos | ml | 605.4182
12.012 | Pulido, Brillado y Cristalizado de Pisos y zócalos | mt² | 428.463
12.013 | Zócalos de granito f/blanco preparado "In Situ" | ml | 79.8
12.014 | Pintura siliconizada para base (ver especificaciones) (2 manos) | mt² | 216.88
12.015 | Pintura acrílica en columnas y vigas (2 manos) | mt² | 216.88
|  |  |  | Pasarelas de Interconexiones |  | 0
13 | MODULO DE AULAS
BLOQUE A Y BLOQUE B
13.001 | Replanteo del Módulo (con brigada topográfica) 1ERO. Y 2DO. NIVEL | mt² | 1486
Excavaciones
13.002 | Excavación zona de platea e=0.15mt | mt³n | 222.9
Hormigones Bajo Piso
13.003 | Losa de Cimentación (Platea) e=0.30mt (ver planos) | mt³ | 427.73
Hormigones sobre nivel de piso (Hormigón Visto)
13.004 | COLUMNA C1 Ø D=30 CM.
| 1ra. Planta | mt³ | 7.962
| 2da. Planta | mt³ | 6.769
| 3ra. Planta | mt³ | 0.324
13.005 | COLUMNAS C2 40X40 CM.
| 1ra. Planta | mt³ | 1.243
| 2da. Planta | mt³ | 1.042
13.006 | COLUMNAS 40X40 CM.
| 1ra. Planta | mt³ | 6.63
| 2da. Planta | mt³ | 5.555
13.007 | COLUMNAS C3
| 1ra. Planta | mt³ | 0.932
| 2da. Planta | mt³ | 1.042
| Cierre escalera central | mt³ | 0.174
13.008 | COLUMNAS MH1 (TAPA Y TAPA) 20X20 CM.
| 1ra. Planta | mt³ | 0.829
| 2da. Planta | mt³ | 0.694
13.009 | MURO MH1.
| 1ra. Planta | mt³ | 15.333
| 2da. Planta | mt³ | 12.846
13.01 | MURO MH2.
| 1ra. Planta | mt³ | 1.709
| 2da. Planta | mt³ | 1.432
13.011 | MURO MH3.
| 1ra. Planta | mt³ | 7.666
| 2da. Planta | mt³ | 6.423
13.012 | MURO MH4.
| 1ra. Planta | mt³ | 7.252
| 2da. Planta | mt³ | 6.076
13.013 | MURO MH5.
| 1ra. Planta | mt³ | 2.563
| 2da. Planta | mt³ | 2.179
| 3ra. Planta | mt³ | 0.726
13.014 | MURO MH6.
| 1ra. Planta | mt³ | 3.364
| 2da. Planta | mt³ | 2.86
| 3ra. Planta | mt³ | 0.953
13.015 | VIGAS 30x40 CM.
BLOQUE 1 (1er. Nivel)
| Vigas V6 y V7 | mt³ | 7.416
| Vigas V8, V10, V11 y V12 | mt³ | 2.376
| Viga V9 | mt³ | 0.774
BLOQUE 1 (2do. Nivel)
| Vigas V6 y V7 | mt³ | 7.416
| Vigas V8, V12, V18 y V19 | mt³ | 2.376
| Viga V17 | mt³ | 0.774
BLOQUE 2 (1er. Nivel)
| Vigas V8 y V9 | mt³ | 7.416
| Vigas V10 y 12 | mt³ | 1.782
| Vigas V11 y V13 | mt³ | 1.62
BLOQUE 2 (2do. Nivel)
| Vigas V8 y V9 | mt³ | 7.416
| Vigas V10 y V18 | mt³ | 1.782
| Vigas V11 y V13 | mt³ | 1.62
ESCALERAS LATERALES (1er. Nivel)
| Viga V1 | mt³ | 1.08
| Viga V2 | mt³ | 1.032
ESCALERAS LATERALES (2do. Nivel)
| Viga V1 | mt³ | 1.08
| Viga V2 | mt³ | 1.032
ESCALERAS CENTRAL (1er. Nivel)
| Viga V5 Y V6 | mt³ | 2.16
| Viga V8 | mt³ | 1.956
ESCALERAS CENTRAL (2do. Nivel)
| Viga V5 Y V6 | mt³ | 2.16
| Viga V8 | mt³ | 1.956
ESCALERAS CENTRAL (3er. Nivel)
| Viga V5 | mt³ | 1.08
| Viga V8 | mt³ | 0.516
13.016 | VIGAS 30x50 CM.
BLOQUE 1 (1er. Nivel)
| Viga V1 | mt³ | 1.125
| Vigas V2 y V4 | mt³ | 2.43
| Vigas V3 y V5 | mt³ | 4.77
| Vigas V9 y V11 | mt³ | 2.16
| Viga V10 | mt³ | 1.35
BLOQUE 1 (2do. Nivel)
| Viga V1 | mt³ | 1.125
BLOQUE 2 (1er. Nivel)
| Vigas V1 y V3 | mt³ | 2.46
| Vigas V2 y V4 | mt³ | 2.49
| Vigas V3 y V5 | mt³ | 4.77
| Viga V12 | mt³ | 2.7
| Viga V13 | mt³ | 1.08
BLOQUE 2 (2do. Nivel)
| Viga V4 | mt³ | 1.215
BLOQUE 3 (1er. Nivel)
| Viga V1 | mt³ | 4.83
| Viga V2 | mt³ | 2.43
| Viga V3 | mt³ | 1.14
| Viga V4 | mt³ | 1.41
BLOQUE 4 (1er. Nivel)
| Viga V1 | mt³ | 4.83
| Viga V2 | mt³ | 2.43
| Viga V3 | mt³ | 1.14
| Viga V4 | mt³ | 1.41
13.017 | VIGAS 20x40 CM.
ESCALERAS LATERALES (1er. Nivel)
| Viga V1 | mt³ | 0.72
| Viga V3 | mt³ | 1.68
| Viga V4 | mt³ | 1.376
ESCALERAS LATERALES (2do. Nivel)
| Viga V1 | mt³ | 0.72
| Viga V3 | mt³ | 1.68
| Viga V4 | mt³ | 0.688
ESCALERA CENTRAL (1er. Nivel)
| Viga V4 | mt³ | 0.688
| Viga V7 | mt³ | 0.84
ESCALERA CENTRAL (2do. Nivel)
| Viga V4 | mt³ | 0.688
| Viga V7 | mt³ | 0.84
ESCALERA CENTRAL (3er. Nivel)
| Viga V4 | mt³ | 0.344
| Viga V7 | mt³ | 0.84
13.018 | VIGAS 20x50 CM.
BLOQUE 1 (1er. Nivel)
| Viga VA | mt³ | 1.52
BLQOUE 2 (1er. Nivel)
| Viga VA | mt³ | 1.52
BLOQUE 3 (1er. Nivel)
| Viga VA | mt³ | 1.52
BLOQUE 4 (1er. Nivel)
| Viga VA | mt³ | 1.52
13.019 | VIGAS 30CM. ALTURA VARIABLE
BLOQUE 1 TECHO
| Viga V17 | mt³ | 3.329
| Viga V19 | mt³ | 3.922
| Viga V18 | mt³ | 4.512
BLOQUE 2 TECHO
| Viga V18 | mt³ | 9.024
| Viga V19 | mt³ | 3.329
BOQUE 3 TECHO
| Viga V8 | mt³ | 3.158
| Viga V7 | mt³ | 2.234
13.02 | VIGAS 25CM. ALTURA VARIABLE
BLOQUE 1 TECHO
| Viga V13 | mt³ | 1.944
| Viga V 14 | mt³ | 4.651
BLOQUE 2 TECHO
| Viga V14 y V16 | mt³ | 3.888
| Viga V 15 | mt³ | 2.399
BLOQUE 3 TECHO
| Viga V5 | mt³ | 1.458
| Viga V6 | mt³ | 2.013
BLOQUE 4 TECHO
| Viga V5 | mt³ | 2.898
| Viga V6 | mt³ | 1.013
13.021 | VIGAS 20CM. ALTURA VARIABLE
BLOQUE 1 TECHO
| Viga V15 (altura media de la viga muro 0.83 m.) | mt³ | 1.555
| Viga V16 (altura media de la viga muro 0.84 m.) | mt³ | 3.275
| Viga VA (altura media de la viga muro 1.80 m.) | mt³ | 2.736
BLOQUE 2 TECHO
| Viga V17 y V20 (altura media de la viga muro 0.82 m.) | mt³ | 3.11
| Viga V19 (altura media de la viga muro 0.84 m.) | mt³ | 1.673
| Viga VA (altura media de la viga muro 1.80 m.) | mt³ | 2.736
BLOQUE 3 TECHO
| Viga V5 | mt³ | 1.458
| Viga V6 | mt³ | 2.673
| Viga VA | mt³ | 1.961
| Viga VA | mt³ | 1.672
BLOQUE 4 TECHO
| Viga V5 | mt³ | 2.93
| Viga V6 | mt³ | 1.361
| Viga VA | mt³ | 1.961
| Viga VA | mt³ | 1.672
13.022 | DINTELES SUPLEMENTARIOS
| BLOQUE 1 TECHO | mt³ | 1.56
| BLOQUE 2 TECHO | mt³ | 1.56
| BLOQUE 3 TECHO | mt³ | 1.56
| BLOQUE 4 TECHO | mt³ | 1.56
13.023 | HORMIGON EN LOSAS DE ENTREPISO y ESCALERAS
Losa Inclinada de 15cm de espesor
| Losas en escaleras central 3er nivel | mt3 | 6.2
| Losas en escaleras laterales | mt³ | 6.198
| Losas en escalera central | mt³ | 6.198
Losa Inclinada de 12cm de espesor
| BLOQUE 1,2,3,4 Y ESCALERA CENTRAL(entrepiso) | mt³ | 30.322
| BLOQUE 1,2 Y ESCALERA CENTRAL (techo) | mt³ | 30.724
| TECHO ESCALERA CENTRAL (tercer nivel) | mt³ | 3.089
Losa Inclinada de 10cm de espesor
| BLOQUE 1,2,3 y 4 (entrepiso) | mt³ | 8.23
| BLOQUE 1,2,3 y 4 (techo) | mt³ | 8.754
| En Pasarela | mt³ | 6.17
| TECHOS ARMARIOS AULAS | mt³ | 3.01
Antepechos de Hormigón Armado
| Techo plano (antepecho) | mt³ | 6.582
| Techo escalera tercera planta | mt³ | 1.392
| Losa en armarios | mt³ | 1.62
Muros de Bloques
13.024 | Bloques de 8" Industriales (ver especificaciones) | mt² | 385.42
13.025 | Bloques de 6" Industriales (ver especificaciones) | mt² | 783.2
13.026 | Bloques de 4" Industriales (ver especificaciones) | mt² | 15.43
13.027 | Tabique en Durock (ver planos) | mt² | 2.1
Terminación de Superficies
13.028 | Fraguache en muros | mt² | 1444.83
13.029 | Pañete en muros | mt² | 1444.83
13.03 | Violinado en bloques (luego de pañetado) | mt² | 1730
13.031 | Perfiles de aluminio de 1" (ver especificaciones) | ml | 1235.22
13.032 | Cerámica en baños blanca brillante (ver especificaciones) | mt² | 515.55
13.033 | Mochetas | mt² | 182.72
13.034 | Cantos | ml | 2395.88
13.035 | Fino en Techo Plano | mt² | 547.18
13.036 | Impermeabilizante Lona Poliester de 3mm de 4kg (granular) | mt² | 595.22
13.037 | Zabaleta de techo plano (pasarela) | ml | 132.9
13.038 | Plafon de PVC | mt² | 84.3
13.039 | Desague de techo de 3" | ml | 20.4
Techo Aligerado
13.035 | Panel tipo Sandwich para cubierta (ver especificaciones) | mt² | 734.7
13.036 | Suministro y Colocación Perfil HSS (4"X12´X1/4") | ml | 725
13.037 | Suministro y Colocación de Correas Tipo "Z" (8"X3"X3/32") | ml | 529.8
13.038 | Suministro y Colocación de caños de aluzinc | ml | 252
13.039 | Material gastable | p.a | 1
Terminación de Pisos
13.04 | 1er. Nivel y Escaleras
| Piso de granito fondo blanco 1.0x1.0 preparado "In Situ" | mt² | 1391.98
| Perfiles de aluminio de 5mm para juntas de pisos | ml | 3050
| Pulido, Brillado y Cristalizado de Pisos y zócalos | mt² | 1391.98
| Zócalos de granito f/blanco (1.00x0.07) preparado "In Situ" | ml | 1061.4404
13.041 | 2do. Nivel
| Piso de granito fondo blanco 1.0x1.0 preparado "In Situ" | mt² | 1089.88
| Perfiles de aluminio de 5mm para juntas de pisos | ml | 2223
| Pulido, Brillado y Cristalizado de Pisos y zócalos | mt² | 1089.88
| Zócalos de granito f/blanco (1.00x0.07) preparado "In Situ" | ml | 831.0771
Instalaciones Sanitarias
13.042 | Tuberias y Piezas para baños en Poliest. de 1/2" (Incluye Mano de Obra) | ml | 123.2
13.043 | Tuberias y piezas de drenaje en PVC de 2" SDR-26 (Incl. Mano de Obra) | ml | 112
13.044 | Tuberias y piezas de descarga en PVC de 3" SDR-26 (Incl. M.O.) | ml | 56
13.045 | Tuberias de ventilación de 4" | ml | 14.6
13.046 | Confección soporte de tope en blocks de 6" (incluye terminación) h=0.80mt SNP (3 bases por meseta) | soporte | 24
13.047 | Suministro e Instalación Tope de granito chino para 4 lavamanos | pl | 90.528
13.048 | Suministro e Instalación Lavamano ovalado para incrustrar en tope de granito | Unds | 32
13.049 | Suministro e Instalación Accesorios de drenaje para lavamanos | Unds | 32
13.05 | Suministro e Instalación Llaves monomando cromadas, en laton para lavamanos | Unds | 32
13.051 | Suministro e Instalación de Inodoros Blanco (Sadosa Estandar) para fluxómetro | Unds | 36
13.052 | Suministro e Instalación Válvulas fluxómetro cromada, en laton | Unds | 36
13.053 | Suministro e Instalación de Desagues de pisos de 2" incluye rejilla | Unds | 16
13.054 | Suministro e Instalación de Espejos (1.80mt x 0.80mt) | Unds | 12
13.055 | Suministro e Instalación de Dispensadores para jabón | Unds | 20
13.056 | Suministro e Instalación de Dispensadores para papel de baños | Unds | 32
13.057 | Conf. Registros Sanitarios 0.90*0.90*0.40 (Incl. Tapa Hormigón) | Und | 4
13.058 | Bebederos multiestación (3 estaciones) en acero inoxidable (ver diseño) | Und | 4
13.059 | Vertedero de limpieza, revestido en cerámica (0.60x0.60) | Und | 4
13.06 | Suministro e Instalació de Orinales en seco (PVC) | Und | 12
Puertas y Ventanas
13.061 | Puertas P1 y P2 (ver especificaciones y planos) incluye manilleria | Und | 31
13.062 | Puertas P3 (ver especificaciones y planos) incluye manilleria | Und | 8
13.063 | Puertas P4 (ver especificaciones y planos) incluye manilleria | Und | 4
13.064 | Puertas P5 (ver especificaciones y planos) incluye manilleria | Und | 8
13.065 | Puertas P6 (ver especificaciones y planos) incluye manilleria | Und | 4
13.066 | Barras antipánico en puertas exteriores | Und | 31
13.067 | Ventanas de aluminio (Ver especificaciones) | pie² | 4731.6024
Pasamanos en Balcón y Escalera
13.066 | Barandas o Pasamanos de escaleras (ver especificaciones) | ml | 234.1
Escalera
13.067 | Escalones de granito f/blanco (ver especificaciones) | ml | 80
13.068 | Zócalos de granito f/blanco (1.00x0.07) | ml | 56
13.069 | Descanso en losa de granito 0.30x0.30 (f/blanco) | mt² | 30.6
13.07 | Zócalos de granito f/blanco (en descanso de escalera) | ml | 26
Pinturas
13.071 | Pintura siliconizada para base (ver especificaciones) (2 manos) | mt² | 2822.64
13.072 | Pintura acrílica en muros y techos (2 manos) | mt² | 1654.067
13.073 | Pintura satinada en muros y columnas (hasta 1.50mt SNPT) (2 manos) | mt² | 1162.9277
|  |  |  | MODULO DE AULAS |  | 0
14 | AULA INICIAL DOBLE
14.001 | Replanteo del Módulo (con brigada topográfica) | mt² | 228
Excavaciones
14.002 | Excavación zona de platea (ver planos) | mt³n | 99.27
Hormigones Bajo Piso
14.003 | Losa de Cimentación (Platea) e=0.30mt (ver planos) | mt³ | 43.27
14.004 | Zapata aisladas Z1 | mt³ | 0.6
Hormigones sobre nivel de piso (Hormigón Visto)
14.005 | Columnas C1 | mt³ | 0.2597
14.006 | Columnas C2 | mt³ | 6.36
14.007 | Columnas C3 | mt³ | 0.41552
14.008 | Viga V1, V6, V8 y V9 | mt³ | 2.2981
14.009 | Viga V2 | mt³ | 4.6428
14.01 | Viga V3 y V4 | mt³ | 1.2826
14.011 | Viga V5 | mt³ | 2.7878
14.012 | Viga V7 | mt³ | 7.1868
14.013 | Losa y vuelos (e=0.12mt) | mt³ | 12.0628
14.014 | Antepecho de Hormigon de 0.20 mt. de altura | mt³ | 1.1024
Terminación Techos de Hormigón
14.015 | Fino sobre techo plano | mt² | 100.52
14.016 | Zabaleta | ml | 35
14.017 | Impermeabilizante en lona poliester de 3mm (4kg) (Granular) | mt² | 100.52
14.018 | Desague de techo (bajante de 3" PVC, SDR-26) incluye abrazaderas | ml | 19.68
Muros de Bloques
14.019 | Bloques de 8" | mt² | 33.2
14.02 | Bloques de 6" | mt² | 119.85
Terminación de Superficies
14.021 | Fraguache en muros | mt² | 306.1
14.022 | Pañete en muros | mt² | 306.1
14.023 | Perfiles de aluminio de 1" (ver especificaciones) | ml | 118
14.024 | Cerámica en baños blanca brillante (ver especificaciones) | mt² | 46.62
14.025 | Mochetas | mt² | 19.7625
14.026 | Cantos | ml | 158
Techo Aligerado
14.027 | Panel tipo Sandwich para cubierta (ver especificaciones) | mt² | 141.5
14.028 | Suministro y Colocación Perfil HSS (4"X12´X1/4") | ml | 34.25
14.029 | Suministro y Colocación de Correas Tipo "Z" (8"X3"X3/32") | ml | 43.5
14.03 | Suministro y Colocación de caños de aluzinc | ml | 36
14.031 | Material gastable | % | 1
Terminación de Pisos
14.032 | Piso de granito fondo blanco 1.0x1.0 preparado "In Situ" | mt² | 174.58
14.033 | Perfiles de aluminio de 5mm para juntas de pisos | ml | 85
14.034 | Pulido, Brillado y Cristalizado de Pisos y zócalos | mt² | 174.58
14.035 | Zócalos de granito f/blanco (1.00x0.07) preparado "In Situ" | ml | 79.14
Instalaciones Sanitarias
14.036 | Tuberias y Piezas para baños en Poliest. de 3/4" (Incluye Mano de Obra) | p.a | 1
14.037 | Tuberias y piezas de drenaje en PVC de 2" SDR-26 (Incl. Mano de Obra) | p.a | 1
14.038 | Tuberias y piezas de descarga en PVC de 3" SDR-26 (Incl. M.O.) | p.a | 1
14.039 | Confección Base para soporte de tope en blocks de 6" (incluye terminación) h=0.80mt SNP | Unds | 2
14.04 | Suministro e Instalación Tope de granito chino para 1 lavamanos | pl | 9.512
14.041 | Suministro e Instalación Lavamano ovalado para incrustrar en tope de granito | Unds | 2
14.042 | Suministro e Instalación Accesorios de drenaje para lavamanos | Unds | 2
14.043 | Suministro e Instalación Llaves monomando cromadas, en laton para lavamanos | Unds | 2
14.044 | Suministro e Instalación de Inodoros Blanco (Sadosa Estandar) para fluxómetro | Unds | 2
14.045 | Suministro e Instalación Válvulas fluxómetro cromada, en laton | Unds | 2
14.046 | Suministro e Instalación de Desagues de pisos de 2" incluye rejilla | Unds | 2
14.047 | Suministro e Instalación de Espejos | Unds | 2
14.048 | Suministro e Instalación de Dispensadores para jabón | Unds | 2
14.049 | Suministro e Instalación de Dispensadores para papel de baños | Unds | 2
14.05 | Conf. Registros Sanitarios 0.90*0.90*0.40 (Incl. Tapa Hormigón) | Und | 2
14.051 | Ducha completa (incluye tina con bordillo de 0.20mt) | Und | 2
Puertas y Ventanas
14.052 | Puertas P1 (ver especificaciones y planos) incluye manilleria | Und | 4
14.053 | Puertas P2 (ver especificaciones y planos) incluye manilleria | Und | 2
14.054 | Puertas P3 (ver especificaciones y planos) incluye manilleria | Und | 2
14.055 | Puertas P4 (ver especificaciones y planos) incluye manilleria | Und | 2
14.056 | Puertas P5 (ver especificaciones y planos) incluye manilleria | Und | 2
14.056 | Barras antipánico en puertas exteriores | Und | 4
14.057 | Ventanas de aluminio (Ver especificaciones) | pie² | 610.092
Acera Perimetral (ancho =1.20mt)
14.058 | Bordillos de 2 linea | ml | 54.6
14.059 | Relleno bajo acera con material producto de excavaciones | mt³c | 19.656
14.06 | Piso de hormigón violinado (terminación semi-pulida) | mt² | 65.52
Pinturas
14.061 | Pintura siliconizada para base (ver especificaciones) (2 manos) | mt² | 184.3
14.062 | Pintura acrílica en muros y techos (2 manos) | mt² | 101.365
14.063 | Pintura satinada en muros y columnas (hasta 1.50mt SNPT) (2 manos) | mt² | 82.935
|  |  |  | AULA INICIAL DOBLE |  | 0
15 | MISCELANEOS
15.001 | Separadores para cabina de inodoros y urinales en Fenólico Sólido color Blanco (anclaje en piso y techo) | baños | 4
15.002 | Abanicos de Pared KDK o similar (24 Aulas, Administración, Salón Multiuso, Biblioteca) | unds | 103
|  |  |  | MISCELANEOS |  | 0
ELECTRICIDAD GENERAL
16 | ELECTRICIDAD DE MODULOS DE AULAS
16.001 | Suministro e instalacion de salida cenital para Iluminacion . Incluye los siguientes materiales: Tuberia PVC SDR-26 Ø 1/2", Curva PVC 90º, Alambres Americano THHN #12, Caja Octagonal con KO Ø 1/2", Tape 3M Super Scotch 33+ y accesorios. (Ver planos electricos). | UD | 98
16.002 | Suministro e instalacion de salida cenital para Iluminacion de pasillo. Incluye los siguientes materiales: Tuberia PVC SDR-26 Ø 1/2", Curva PVC 90º, Alambres Americano THHN #12, Caja Octagonal con KO Ø 1/2", Tape 3M Super Scotch 33+ y accesorios. (Ver planos electricos). | UD | 14
16.003 | Suministro e instalacion de Lampara Estanca 2 x 32w. 6500k, 120v,60Hz. | UD | 72
16.004 | Suministro e instalacion de salidas para interruptores sencillo. Incluye: Tuberia PVC SDR-26 Ø 1/2", Curva PVC 90º, Alambres Americano THHN #12, Caja rectangular 2"x4" KO Ø 1/2", Tape 3M Super Scotch 33+ y accesorio marca Bticino Modus Plus o similar, color Crema o Blanco. | UD | 14
16.005 | Suministro e instalacion de salidas para interruptores doble. Incluye: Tuberia PVC SDR-26 Ø 1/2", Curva PVC 90º, Alambres Americano THHN #12, Caja rectangular 2"x4" KO Ø 1/2", Tape 3M Super Scotch 33+ y accesorio marca Bticino Modus Plus o similar, color Crema o Blanco. | UD | 12
16.006 | Suministro e instalacion de salidas para interruptores 3 Way. Incluye: Tuberia PVC SDR-26 Ø 1/2", Curva PVC 90º, Alambres Americano THHN #12, Caja rectangular 2"x4" KO Ø 1/2", Tape 3M Super Scotch 33+ y accesorio marca Bticino Modus Plus o similar, color Crema o Blanco. | UD | 4
16.007 | Suministro e instalacion de salidas para Tomacorrientes Doble 120V, para uso general. Incluye: Tuberia PVC SDR-26 Ø 1/2", Curva PVC 90º, Alambres Americano THHN #12, Caja rectangular 2"x4" KO Ø 1/2", Tape 3M Super Scotch 33+ y accesorio marca Bticino Modus Plus o similar, color Crema o Blanco. | UD | 12
16.008 | Suministro e instalacion de salidas para Tomacorrientes Doble 120V, para uso de abanico. Incluye: Tuberia PVC SDR-26 Ø 1/2", Curva PVC 90º, Alambres Americano THHN #12, Caja rectangular 2"x4" KO Ø 1/2", Tape 3M Super Scotch 33+ y accesorio marca Bticino Modus Plus o similar, color Crema o Blanco. | UD | 8
16.009 | Suministro e instalacion de salidas para Tomacorrientes Doble 120V, GFCI. Incluye: Tuberia PVC SDR-26 Ø 1/2", Curva PVC 90º, Alambres Americano THHN #12, Caja rectangular 2"x4" KO Ø 1/2", Tape 3M Super Scotch 33+ y accesorio marca Bticino Modus Plus o similar, color Crema o Blanco. | UD | 4
16.01 | Suministro e instalacion de Panel electrico Principal 16 Circuitos GE, con Breaker gruesos 7BK 20A/1. | UD | 4
16.011 | Suministro e Instalacion de Encloused Breaker con Main Breaker 150A/2 y 2 BK 80A/2 NEMA 3R. | UD | 1
16.012 | Suministro e instalacion de sistema de puesta a tierra compuesto por: Varillas de Cobre de 5/8x 8 pies, Conector para varillas, Cable Robbins AWG #1/0, Funda de material Ultrafill y barra de tierra perforada con aislante y base marca Harger. | UD | 1
16.013 | Suministro e instalacion de alimentador desde transformador monofasico existente hasta Encloused breaker propuesto. Incluye materiales tales como: Alambre Americano 2 THHN #2, 1 THHN#4, 1 THHN #6, Tuberia PVC SDR-26 de 2" | pies | 298.48
17 | Media Tension
17.001 | Tornillos maquinados 5/8" x 12" | UD | 2
17.002 | Soportes doble unidad | UD | 1
17.003 | Cut out de 100 Amp ABB | UD | 1
17.004 | Apartarrayos de 9 kV | UD | 1
17.005 | Conos de alivio de exterior 3M completo | UD | 1
17.006 | Cables URD #2 a 1/3 | Pies | 174
17.007 | Elbow conector | UD | 1
17.008 | Tubos IMC de 2" | UD | 1
17.009 | Adaptador hembra PVC de 2" | UD | 2
17.01 | Tubos PVC de 2" | UD | 1
17.011 | Curvas PVC de 2" | UD | 2
17.012 | Excavación y tapado de zanja primario | m3 | 22
17.013 | Base de transformador | UD | 1
17.014 | Pozo de Tierra | UD | 1
17.015 | Varilla de Tierra 8'x5/8'' con su conector | UD | 5
17.016 | Suministro de Transformador tipo Pad Mounted, sumergido en aceite, radial feed, de 37.5 Kva, 7,200/120-208V, 60 HZ. . | UD | 1
17.017 | Diseño y Tramitacion de Plano electrico . | UD | 1
17.018 | Mano de obra Electrica de media Tension | UD | 1
18 | MODULO DE ADMINISTRACION
18.001 | Suministro e instalacion de salida cenital para Iluminacion . Incluye los siguientes materiales: Tuberia PVC SDR-26 Ø 1/2", Curva PVC 90º, Alambres Americano THHN #12, Caja Octagonal con KO Ø 1/2", Tape 3M Super Scotch 33+ y accesorios. (Ver planos electricos). | UD | 16
18.002 | Suministro e instalacion de salida cenital para Iluminacion de pasillo. Incluye los siguientes materiales: Tuberia PVC SDR-26 Ø 1/2", Curva PVC 90º, Alambres Americano THHN #12, Caja Octagonal con KO Ø 1/2", Tape 3M Super Scotch 33+ y accesorios. (Ver planos electricos). | UD | 8
18.003 | Suministro e instalacion de Lampara Estanca 2 x 32w. 6500k, 120v,60Hz. | UD | 16
18.004 | Suministro e instalacion de salidas para interruptores sencillo. Incluye: Tuberia PVC SDR-26 Ø 1/2", Curva PVC 90º, Alambres Americano THHN #12, Caja rectangular 2"x4" KO Ø 1/2", Tape 3M Super Scotch 33+ y accesorio marca Bticino Modus Plus o similar, color Crema o Blanco. | UD | 8
18.005 | Suministro e instalacion de salidas para interruptores doble. Incluye: Tuberia PVC SDR-26 Ø 1/2", Curva PVC 90º, Alambres Americano THHN #12, Caja rectangular 2"x4" KO Ø 1/2", Tape 3M Super Scotch 33+ y accesorio marca Bticino Modus Plus o similar, color Crema o Blanco. | UD | 10
18.006 | Suministro e instalacion de salidas para Tomacorrientes Doble 120V, para uso general. Incluye: Tuberia PVC SDR-26 Ø 1/2", Curva PVC 90º, Alambres Americano THHN #12, Caja rectangular 2"x4" KO Ø 1/2", Tape 3M Super Scotch 33+ y accesorio marca Bticino Modus Plus o similar, color Crema o Blanco. | UD | 16
18.007 | Suministro e instalacion de salidas para Tomacorrientes Doble 120V, para uso de abanico. Incluye: Tuberia PVC SDR-26 Ø 1/2", Curva PVC 90º, Alambres Americano THHN #12, Caja rectangular 2"x4" KO Ø 1/2", Tape 3M Super Scotch 33+ y accesorio marca Bticino Modus Plus o similar, color Crema o Blanco. | UD | 4
18.008 | Suministro e instalacion de salidas para Tomacorrientes Doble 120V, GFCI. Incluye: Tuberia PVC SDR-26 Ø 1/2", Curva PVC 90º, Alambres Americano THHN #12, Caja rectangular 2"x4" KO Ø 1/2", Tape 3M Super Scotch 33+ y accesorio marca Bticino Modus Plus o similar, color Crema o Blanco. | UD | 2
18.009 | Suministro e instalacion de Panel electrico 4-8 Circuitos GE, con Breaker gruesos 7BK 20A/1. | UD | 1
18.01 | Suministro e instalacion de alimentador desde Incluye materiales tales como: Alambre Americano 2 THHN #2, 1 THHN#4, 1 THHN #6, Tuberia PVC SDR-26 de 2" | pies | 240
19 | MODULO BIBLIOTECA
19.001 | Suministro e instalacion de salida cenital para Iluminacion . Incluye los siguientes materiales: Tuberia PVC SDR-26 Ø 1/2", Curva PVC 90º, Alambres Americano THHN #12, Caja Octagonal con KO Ø 1/2", Tape 3M Super Scotch 33+ y accesorios. (Ver planos electricos). | UD | 8
19.002 | Suministro e instalacion de salida cenital para Iluminacion de pasillo. Incluye los siguientes materiales: Tuberia PVC SDR-26 Ø 1/2", Curva PVC 90º, Alambres Americano THHN #12, Caja Octagonal con KO Ø 1/2", Tape 3M Super Scotch 33+ y accesorios. (Ver planos electricos). | UD | 3
19.003 | Suministro e instalacion de Lampara Estanca 2 x 32w. 6500k, 120v,60Hz. | UD | 8
19.004 | Suministro e instalacion de salidas para interruptores sencillo. Incluye: Tuberia PVC SDR-26 Ø 1/2", Curva PVC 90º, Alambres Americano THHN #12, Caja rectangular 2"x4" KO Ø 1/2", Tape 3M Super Scotch 33+ y accesorio marca Bticino Modus Plus o similar, color Crema o Blanco. | UD | 4
19.005 | Suministro e instalacion de salidas para interruptores doble. Incluye: Tuberia PVC SDR-26 Ø 1/2", Curva PVC 90º, Alambres Americano THHN #12, Caja rectangular 2"x4" KO Ø 1/2", Tape 3M Super Scotch 33+ y accesorio marca Bticino Modus Plus o similar, color Crema o Blanco. | UD | 2
19.006 | Suministro e instalacion de salidas para Tomacorrientes Doble 120V, para uso general. Incluye: Tuberia PVC SDR-26 Ø 1/2", Curva PVC 90º, Alambres Americano THHN #12, Caja rectangular 2"x4" KO Ø 1/2", Tape 3M Super Scotch 33+ y accesorio marca Bticino Modus Plus o similar, color Crema o Blanco. | UD | 6
19.007 | Suministro e instalacion de salidas para Tomacorrientes Doble 120V, para uso de abanico. Incluye: Tuberia PVC SDR-26 Ø 1/2", Curva PVC 90º, Alambres Americano THHN #12, Caja rectangular 2"x4" KO Ø 1/2", Tape 3M Super Scotch 33+ y accesorio marca Bticino Modus Plus o similar, color Crema o Blanco. | UD | 6
19.008 | Suministro e instalacion de Panel electrico 4-8 Circuitos GE, con Breaker gruesos 7BK 20A/1. | UD | 1
19.009 | Suministro e instalacion de alimentador desde Incluye materiales tales como: Alambre Americano 2 THHN #2, 1 THHN#4, 1 THHN #6, Tuberia PVC SDR-26 de 2" | pies | 116
19 | SALON MULTIUSO
19.001 | Suministro e instalacion de salida cenital para Iluminacion . Incluye los siguientes materiales: Tuberia PVC SDR-26 Ø 1/2", Curva PVC 90º, Alambres Americano THHN #12, Caja Octagonal con KO Ø 1/2", Tape 3M Super Scotch 33+ y accesorios. (Ver planos electricos). | UD | 6
19.002 | Suministro e instalacion de salida cenital para Iluminacion de pasillo. Incluye los siguientes materiales: Tuberia PVC SDR-26 Ø 1/2", Curva PVC 90º, Alambres Americano THHN #12, Caja Octagonal con KO Ø 1/2", Tape 3M Super Scotch 33+ y accesorios. (Ver planos electricos). | UD | 2
19.003 | Suministro e instalacion de Lampara Estanca 2 x 32w. 6500k, 120v,60Hz. | UD | 6
19.004 | Suministro e instalacion de salidas para interruptores sencillo. Incluye: Tuberia PVC SDR-26 Ø 1/2", Curva PVC 90º, Alambres Americano THHN #12, Caja rectangular 2"x4" KO Ø 1/2", Tape 3M Super Scotch 33+ y accesorio marca Bticino Modus Plus o similar, color Crema o Blanco. | UD | 3
19.005 | Suministro e instalacion de salidas para interruptores doble. Incluye: Tuberia PVC SDR-26 Ø 1/2", Curva PVC 90º, Alambres Americano THHN #12, Caja rectangular 2"x4" KO Ø 1/2", Tape 3M Super Scotch 33+ y accesorio marca Bticino Modus Plus o similar, color Crema o Blanco. | UD | 1
19.006 | Suministro e instalacion de salidas para Tomacorrientes Doble 120V, para uso general. Incluye: Tuberia PVC SDR-26 Ø 1/2", Curva PVC 90º, Alambres Americano THHN #12, Caja rectangular 2"x4" KO Ø 1/2", Tape 3M Super Scotch 33+ y accesorio marca Bticino Modus Plus o similar, color Crema o Blanco. | UD | 10
19.007 | Suministro e instalacion de salidas para Tomacorrientes Doble 120V, para uso de abanico. Incluye: Tuberia PVC SDR-26 Ø 1/2", Curva PVC 90º, Alambres Americano THHN #12, Caja rectangular 2"x4" KO Ø 1/2", Tape 3M Super Scotch 33+ y accesorio marca Bticino Modus Plus o similar, color Crema o Blanco. | UD | 6
19.008 | Suministro e instalacion de Panel electrico 4-8 Circuitos GE, con Breaker gruesos 7BK 20A/1. | UD | 1
19.009 | Suministro e instalacion de alimentador desde Incluye materiales tales como: Alambre Americano 2 THHN #2, 1 THHN#4, 1 THHN #6, Tuberia PVC SDR-26 de 2" | pies | 132
20 | AULA INICIAL
20.001 | Suministro e instalacion de salida cenital para Iluminacion . Incluye los siguientes materiales: Tuberia PVC SDR-26 Ø 1/2", Curva PVC 90º, Alambres Americano THHN #12, Caja Octagonal con KO Ø 1/2", Tape 3M Super Scotch 33+ y accesorios. (Ver planos electricos). | UD | 10
20.002 | Suministro e instalacion de salida cenital para Iluminacion de pasillo. Incluye los siguientes materiales: Tuberia PVC SDR-26 Ø 1/2", Curva PVC 90º, Alambres Americano THHN #12, Caja Octagonal con KO Ø 1/2", Tape 3M Super Scotch 33+ y accesorios. (Ver planos electricos). | UD | 4
20.003 | Suministro e instalacion de Lampara Estanca 2 x 32w. 6500k, 120v,60Hz. | UD | 10
20.004 | Suministro e instalacion de salidas para interruptores sencillo. Incluye: Tuberia PVC SDR-26 Ø 1/2", Curva PVC 90º, Alambres Americano THHN #12, Caja rectangular 2"x4" KO Ø 1/2", Tape 3M Super Scotch 33+ y accesorio marca Bticino Modus Plus o similar, color Crema o Blanco. | UD | 4
20.005 | Suministro e instalacion de salidas para interruptores doble. Incluye: Tuberia PVC SDR-26 Ø 1/2", Curva PVC 90º, Alambres Americano THHN #12, Caja rectangular 2"x4" KO Ø 1/2", Tape 3M Super Scotch 33+ y accesorio marca Bticino Modus Plus o similar, color Crema o Blanco. | UD | 1
20.006 | Suministro e instalacion de salidas para Tomacorrientes Doble 120V, para uso general. Incluye: Tuberia PVC SDR-26 Ø 1/2", Curva PVC 90º, Alambres Americano THHN #12, Caja rectangular 2"x4" KO Ø 1/2", Tape 3M Super Scotch 33+ y accesorio marca Bticino Modus Plus o similar, color Crema o Blanco. | UD | 6
20.007 | Suministro e instalacion de salidas para Tomacorrientes Doble 120V, para uso de abanico. Incluye: Tuberia PVC SDR-26 Ø 1/2", Curva PVC 90º, Alambres Americano THHN #12, Caja rectangular 2"x4" KO Ø 1/2", Tape 3M Super Scotch 33+ y accesorio marca Bticino Modus Plus o similar, color Crema o Blanco. | UD | 8
20.008 | Suministro e instalacion de Panel electrico 4-8 Circuitos GE, con Breaker gruesos 7BK 20A/1. | UD | 1
20.009 | Suministro e instalacion de alimentador desde Incluye materiales tales como: Alambre Americano 2 THHN #2, 1 THHN#4, 1 THHN #6, Tuberia PVC SDR-26 de 2" | ml | 86
21 | AREAS EXTERIORES
21.001 | Suministro e instalación de Postes de Hormigón de 25 pies (parqueo y cancha) todo incluido | Und | 4
21.002 | Suministro e Instalación de Lamparas de mercurio de 125w (tipo secador) (parqueo) | Und | 12
21.003 | Suministro e instalacion de salida cenital para Iluminacion . Incluye los siguientes materiales: Tuberia PVC SDR-26 Ø 1/2", Curva PVC 90º, Alambres Americano THHN #12, Caja Octagonal con KO Ø 1/2", Tape 3M Super Scotch 33+ y accesorios. Paredes Módulos, | Und | 14
21.004 | Suministro e instalacion de Lampara Reflectoras de 125Watts en Led. | UD | 14
21.005 | Suministro e Instalación de Lamparas metal halide de 500w para cancha | Und | 6
21.006 | Suministro e instalacion de alimentador para cancha. Incluye materiales tales como: Alambre Americano 2 THHN #2, 1 THHN#4, 1 THHN #6, Tuberia PVC SDR-26 de 2" | ml | 68
21.007 | Suministro e instalacion de alimentador para cancha. Incluye materiales tales como: Alambre Americano 2 THHN #2, 1 THHN#4, 1 THHN #6, Tuberia PVC SDR-26 de 2" | ml | 63
21.008 | Material gastable | p.a | 1
|  | Electricidad General |  |  |  | 0
|  | Sub-Total (Presupuesto) |  |  |  | 0
Gastos Indirectos del Presupuesto
| Dirección Técnica y Responsabilidad Administrativa |  |  |  |  | 0
| Gastos Administrativos |  |  |  |  | 0
| Transporte |  |  |  |  | 0
| Seguros y Fianzas | 4.5% |  |  |  | 0
| Imprevistos | 5% |  |  |  | 0
| Codia | 0.1% |  |  |  | 0
| Itbis (Retención del 18% a la Dirección Técnica) | 18% |  |  |  | 0
|  | Sub-Total (Gastos Indirectos) |  |  |  | 0
|  | Total General del Presupuesto |  |  |  | 0

## Presupuesto Ciudad Juan Bos 2
Segundo Convenio de Préstamo
En Apoyo al Plan Decenal de Educación
Proyecto de Préstamo No. 2844 / OC-DR
MINERD - BID
OFICINA DE COOPERACION INTERNACIONAL (OCI)
Centro Educativo "Ciudad Prof. Juan Bosch" Lote #2 (Area Aprox.= 10,100 mt²)
Construcción de 22 Aulas del Nivel Básico, 2 Aulas del Nivel Inicial, Comedor-Cocina, Biblioteca, Salón Multiuso, Administración, Cierre Perimetral
en muros de block con columnas y vigas, pasarela de interconexión, área cívica, instalaciones sanitarias y electricas exteriores.
Presupuesto
No. | Descripción | Unidad | Cantidad | Precio | Sub-Total | Total
|  |  |  | Unitario | (RD$) | (RD$)
NOTAS:
1. LEER DETENIDAMENTE LAS ESPECIFICACIONES TECNICAS Y LOS PLANOS
2. EN CASO DE HABER DISCREPANCIAS EL ORDEN QUE PREVALECERA, SERÁ EL SIGUIENTE: 1ERO. LOS PLANOS, 2DO. LAS ESPECIFICACIONES TÉCNICAS Y 3ERO. LAS LISTAS DE CANTIDADES
3.- LOS PRECIOS EVALUADOS DEBEN ESTAR ACORDES AL MERCADO NACIONAL, EVALUARSE ALGUN PRODUCTO QUE NO SE ENCUENTRA EN EL MERCADO NACIONAL, SERA EVALUADO A LA TASA DEL DÓLAR OFICIAL ESTABLECIDA A LA FECHA
1 | PRELIMINARES
1.01 | Letrero en Obra (Promoción) (ver especificaciones) | p.a | 1
1.02 | Caseta de Materiales y Oficina (2 Niveles) 1er. Nivel: Caseta Materiales, Baños y Duchas 2do. Nivel Oficinas administrativas. (Ver especificaciones) | p.a | 1
1.03 | Comedor con capacidad para 15 empleados (ver planos) | p.a | 1
1.04 | Letreros para identificar espacios y señalizaciones (ver especific.) | p.a | 1
|  |  |  | PRELIMINARES |  | 0
2 | ACONDICIONAMIENTO DE TERRENO
2.01 | Excavación en roca con retromartillo | mt³n | 1625
2.02 | Excavación material de préstamo (derecho de mina) | mt³n | 3464.5
2.03 | Relleno para conformar explanación | mt³s | 4157.4
2.04 | Acarreo material de préstamo @10km (Coef. Esponj. =1.25) | mt³e/km | 51967.5
2.05 | Compactación de material clasificado (ver especificaciones) | mt³s/km | 4157.4
2.06 | Reutilización material cortado como relleno, regado y compactado | mt³c | 1300
2.07 | Bote de material inservible o sobrante e=1.35 distancia libre 1km | mt³s | 5115.825
|  |  |  | ACONDICIONAMIENTO DE TERRENO |  | 0
2 | AREAS EXTERIORES A MODULOS
2.01 | Construcción de Cisterna (Capacidad= 12 mil Galones) (ver planos) Considerar excavación en roca | Und | 1
2.02 | Tapa de cisterna (incluye candado "Yale" Mediano forrado en Plastico) | Und | 1
2.03 | Construcción caseta de cisterna (ver planos) | Und | 1
2.04 | Registros Sanitarios 1.00x1.00x0.60mt | Und | 10
Paisajismo
2.05 | Siembra de Grí - Grí | Und | 35
2.06 | Siembra de grama enana (incluye colchon tierra negra e=0.20mt) | mt² | 1745.35
2.07 | Suministro, traslado y Siembra de Cyca Revoluta h=5.00 pies | Und | 18
2.08 | Suministro, traslado y Siembra de Palmas Areca h=7.00 pies | Und | 200
2.09 | Suministro y siembra de arbustos (varios colores) h=2.00 pies | Und | 400
2.1 | Mantenimiento arbusto y grama | mes | 2
Exteriores
2.11 | Topes de granito blanco pulido para asiento bancos | Und | 12
2.12 | Base de hormigón soporte tope de granito (0.30*0.30) h=0.50mt | Und | 24
2.13 | Bordillos para acera (2 lineas) incluye: excavación, relleno repos., zapata de muros de 0.20mt, bloques de 6" (2 lineas) y pañete | ml | 248
2.14 | Relleno compactado con material clasificado bajo piso de acera | mt³c | 100
2.15 | Acera de hormigón simple violinado (terminación semipulida) e=0.10mt | mt² | 372
2.16 | Arena Lavada en zona infantil (e=0.15mt) incluye regado y traslado | mt³s | 12
2.17 | Grava triturada blanca adherida con cemento blanco (e=0.05mts) | mt² | 265
2.18 | Rampas para discapacitados (incluye logo ) | Und | 8
2.19 | Pasamanos para rampa de minusválido (en acero inoxidable) h=0.90mt | ml | 36
2.2 | Tuberias drenaje sanitario y pluvial (PVC de 8") | ml | 86
2.21 | Registros Pluviales de 1.50x2.20x2.00 (rejillas incluidas) | Und | 5
2.22 | Excavacion en suelo duro para colocacion tuberias drenaje hacia cloaca (0.8 x 1.6) inc. reposicion material y bote | m3 | 344.96
2.23 | Excavacion en suelo duro para colocacion tuberias agua potable y reguio (0.4 x 0.6) inc. reposicion material y bote | m3 | 119.16
2.24 | Tuberia de arrastre Ø4ʺ PVC, hacia cloaca y mano de obra. | ml | 269.5
2.25 | Tuberia de Ø2" PVC, SDR-26, inc. asiento de arena, piezas y mano de obra | ml | 398.5
|  |  |  | AREAS EXTERIORES A MODULOS |  | 0
3 | AREA CIVICA (19.00X25.00)
3.01 | Preparación y acondicionamiento área | mt² | 483.3
3.02 | Bordillos de retención (1 linea) | ml | 89.8
3.03 | Piso de hormigón semipulido (con malla electrosoldada y fibra de vidrio) e=0.10mt | mt³ | 48.33
3.04 | Base para Bandera (ver especificaciones) | Und | 1
3.05 | Base para tarja (ver especificaciones) | Und | 1
3.06 | Tope de Bandera (incluye driza y Bandera Nacional) | Und | 1
3.07 | Tarja en vinil acrílico | Und | 1
3.08 | Letras del Centro en 8" (En Bronce) incluye mano de obra | Unds | 12
3.09 | Letras del Centro en 6" (En Bronce) incluye mano de obra | Unds | 28
3.1 | Letreros en vinil acrílico transparente (señalización espacios) | Unds | 56
|  |  |  | AREA CIVICA (19.00X25.00) |  | 0
4 | VERJA PERIMETRAL EN MUROS Y COLUMNAS (H=3.00 MT SNP) 476.34ml
4.01 | Excavaciones en roca para zapatas de muros y columnas | mt³n | 110.7
4.02 | Relleno de reposición con material clasificado (compactación manual) | mt³c | 59.04
4.03 | Acopio, traslado y bote de material excavado | mt³e | 138.375
4.04 | Zapata de muros (0.45x0.20) 3Ø3/8" + est. Ø3/8" @0.30mt | mt³ | 36.9
4.05 | Zapata de columnas (0.80x0.80x0.20) Ø3/8" @0.25 A.D.) | mt³ | 17.664
4.06 | Bloques de 6" BNP | mt² | 246
4.07 | Bloques Lisos de 6" (Violinados) SNP | mt² | 1230
4.08 | Columnas 0.20*0.20 (4Ø½" + est.Ø3/8"@0.25mt) | mt³ | 21.28
4.09 | Viga de Amarre 0.20*0.20 (4Ø½"+est.Ø3/8"@0.25mts) | mt³ | 16.4
4.1 | Fraguache en viga y columnas | mt² | 591.6
4.11 | Pañete en viga y columnas | mt² | 591.6
4.12 | Cantos en viga y columnas | ml | 3944
4.13 | Puerta corrediza en tola acanalada (ver especificaciones) incluye candado | mt² | 24
4.14 | Alambre Trinchera (Incluye palometas en barras de ½") Forma V | ml | 410
4.15 | Pintura de base en muros, viga y columnas | mt² | 2542
4.16 | Pintura acrílica en muros, viga y columnas | mt² | 2542
4.17 | Pintura de Mantenimiento en Puerta, debe ser aplicada con compresor de aire (2 manos) | mt² | 48
|  |  |  | VERJA PERIMETRAL EN MUROS Y COLUMNAS (H=3.00 MT SNP) 476.34ml |  | 0
5 | CANCHA MIXTA
5.01 | Excavaciones en relleno para bloques delimitante verja (0.60x0.40) | mt³n | 244.8
5.02 | Bloques de 6" BNP (con bastones cada 0.40mts) | mt² | 59.04
5.03 | Fraguache y Pañete en bloques de 6" | mt² | 59.04
5.04 | Relleno de material clasificado compactado bajo piso de cancha | mt³c | 304
5.05 | Piso de Hormigón con fibra de vidrio y con malla electrosoldada Ø2.3MM 0.10x0.10 (terminación pulida) | mt³ | 60.8
5.06 | Zapata para columnas soporte tableros | Und | 1.2
5.07 | Columnas Soporte tableros | Mt³ | 1.248
5.08 | Viga Soporte de Tableros | Mt³ | 0.27
5.09 | Fraguache y pañete en columna y viga soporte tableros | mt² | 11.2
5.1 | Cantos en viga y columna soporte de tableros | ml | 28.8
5.11 | Tableros en fibra de vidrio (1.20x1.80) incluye estructura soporte | Und | 2
5.12 | Aros Profesionales con Resortes (incluye malla color blanca) | Und | 2
5.13 | Protección en columnas con poliestileno amarillo y forros en vinil | P.a | 1
5.14 | Pintura de demarcación y lineas de juego (Tennis Court en Zona de Juego y de tránsito blanca de 4" como lineas de demarcación) | mt² | 608
5.15 | Pintura acrílica en columnas y bordillos | mt² | 41.2
5.16 | Bordillos para acera perimetral a cancha | ml | 106.8
5.17 | Relleno bajo acera perimetral | mt³c | 12.72
5.18 | Piso de hormigón (160kg/cm²) violinado (terminación ranurada y lisa) e=0.10mt | mt³ | 22.5
5.19 | Suministro e Instalación de Mini grada con 4 asientos de 8.00 ml de longitud, de aluminio con tope de madera | Und | 2
5.2 | Colocación Hormigon pobre semipulido bajo grada (e=0.12mt) anclar grada | mt³ | 7.344
5.21 | Estructura Metálica para cubierta de gradas | mt² | 63
5.22 | Zinc acanaladado natural calibre 26, para techo sobre gradas | mt² | 63
|  |  |  | CANCHA MIXTA |  | 0
6 | GACEBOS 7.10x7.10 (2 Unds)
6.01 | Excavaciones en relleno zapatas de muros y columnas | mt³ | 5.12
6.02 | Zapata de muros (0.45*0.25) 3Ø½" est.Ø3/8"@0.30 | mt³ | 20.142
6.03 | Zapata de columnas (0.70*0.70*0.30) Ø½"@0.25 A.D. | mt³ | 1.176
6.04 | Columnas Redondas (D=0.30mts) 3Ø½"+est.3/8"@0.25mt | mt³ | 1.7
6.05 | Bloques de 6" BNP | mt² | 29.28
6.06 | Bloques de 6" SNP | mt² | 14.64
6.07 | Viga de amarre de 0.20*0.20 (4Ø½"+est.Ø3/8"@0.30) | mt³ | 3.344
6.08 | Techo de aluzinc (Master Panel) 30mm | mt² | 162
6.09 | Caballete (ver planos) | p,a | 2
6.1 | Estructura metálica en cubierta | mt² | 162
6.11 | Fraguache en elementos estructurales y muros | mt² | 98.24
6.12 | Pañete en elementos estructurales y muros | mt² | 98.24
6.13 | Cantos en viga de amarre | ml | 292
6.14 | Piso de hormigón industrial (210 kg/cm²) (terminación pulida) e=0.10mt | mt³ | 10.082
6.15 | Relleno compactado bajo piso | mt³ | 2.5205
6.16 | Pintura acrilica en elementos estructurales y bloques de 6" | mt² | 98.24
6.17 | Salida lampara estanca de 2T/40W en EMT | Und | 4
6.18 | Salida tomacorriente sencillo en EMT | Und | 2
|  |  |  | GACEBOS 7.10x7.10 (2 Unds) |  | 0
7 | PARQUEO (30.00 X 12.00)
7.01 | Acondicionamiento del área (replanteo y nivelación) e=0.10mt | mt² | 360
7.02 | Piso de hormigon con acero de 3/8" (espesor =0.12mts) (Terminación Semi-Pulida) | mt³ | 43.2
7.03 | Bordillos 2 lineas (delimitación parqueo) | ml | 42
7.04 | Paragomas de hormigón (longitud = 2.00 mt) | unds | 8
7.05 | Señalización Horizontal (lineas de dirección y señalización espacios) pintura de tránsito engomada | p.a | 1
7.06 | Señalización Vertical (2 letreros con tubos de acero galvanizado) | p.a | 1
|  |  |  | PARQUEO (30.00 X 12.00) |  | 0
8 | CONSTRUCCION DE COCINA - COMEDOR (Tipo 3-R)
8.01 | Replanteo con brigada topográfica | mt² | 703.5607
Excavaciones : Hf=1.00 mts (40% Roca y 60% Relleno)
8.02 | En Zapata de Muro de 6" | mt³ | 78.6386
8.03 | En Zapata de Columnas Z3 (1.30*1.30) | mt³ | 3.6166
8.04 | En Zapata de Columnas Z2 (2.40*1.50) | mt³ | 7.704
8.05 | En Zapata de Columnas Z1 (1.00*1.00) | mt³ | 2.14
8.06 | En Zapata de Columnas Z4 (1.20*1.20) | mt³ | 6.1632
8.07 | En Zapata de Columnas Z5 (2.25*1.60) | mt³ | 23.112
8.08 | En Zapata de Columnas Z6 (2.80*2.00) | mt³ | 59.92
8.09 | En Zapata de Columnas Z7 (2.20*1.50) | mt³ | 3.531
8.1 | En Zapata de Columnas Z8 (2.80*1.60) | mt³ | 9.5872
8.11 | En Zapata de Columnas Z9 (2.80*2.00) | mt³ | 5.992
Rellenos: y botes
8.12 | De reposición con material excavado | mt³c | 64.3299
8.13 | Relleno de material excavado (bajo piso comedor) compactar por capas de 20cm | mt³c | 294.1323
8.14 | Bote de material sobrante e=1.25 | mt³s | 116.7504
Hormigon Armado en: (ver planos)
8.15 | Zapata de Muros de 6" | mt³ | 19.6596
8.16 | En Zapata de Columnas Z3 | mt³ | 1.085
8.17 | En Zapata de Columnas Z2 | mt³ | 3.0816
8.18 | En Zapata de Columnas Z1 | mt³ | 0.856
8.19 | En Zapata de Columnas Z4 | mt³ | 2.4653
8.2 | En Zapata de Columnas Z5 | mt³ | 9.2448
8.21 | En Zapata de Columnas Z6 | mt³ | 23.968
8.22 | En Zapata de Columnas Z7 | mt³ | 2.1186
8.23 | En Zapata de Columnas Z8 | mt³ | 3.8349
8.24 | En Zapata de Columnas Z9 | mt³ | 4.7936
8.25 | Viga a nivel de piso | mt³ | 5.2387
8.26 | En Columnas C1 | mt³ | 0.61632
8.27 | En Columnas C2 | mt³ | 2.3176
8.28 | En Columnas C3 | mt³ | 0.73188
8.29 | En Columnas C4 | mt³ | 1.4638
8.3 | En Columnas C5 | mt³ | 5.855
8.31 | En Columnas C6 | mt³ | 10.2463
8.32 | Muro MH1 | mt³ | 1.4638
8.33 | Viga de Amarre V1 | mt³ | 9.1581
8.34 | Viga de Amarre V2 | mt³ | 4.4399
8.35 | Viga de Amarre V3 | mt³ | 0.2247
8.36 | Viga de Amarre VA | mt³ | 2.551
8.37 | Viga EJE C, B, A Y F | mt³ | 5.5854
8.38 | Viga EJE D, E | mt³ | 3.0046
8.39 | Viga EJE 7,8 Y 9 | mt³ | 3.21
8.4 | Losa de Techo Plana e=0.12 mts | mt³ | 9.5183
8.41 | Losa en vuelo e=0.10mts | mt³ | 8.6381
8.42 | Dinteles de 0.20*0.20 | mt³ | 0.2568
Bloques
8.43 | Bloques de 6" BNP | mt² | 92.8546
8.44 | Bloques de 6" SNP | mt² | 339.496
8.45 | Muros en Durocks (bajo vuelos) | mt² | 102.72
Terminaciones en Techos
8.46 | Fino sobre techo plano | mt² | 138.9185
8.47 | Zabaleta de techo | ml | 64.0181
8.48 | Impermeab. en lona asfáltica de 3mm (4kg) (granular) | mt² | 138.9185
8.49 | Tuberia de 3" (desague de techo) todo incluido | ml | 14.552
8.5 | Sum. y Col. Parilla metálica (tipo hongo) en desague techo | unds | 2.14
8.51 | Desague de techo (caida libre de 2") | unds | 2.14
8.52 | Estructura Metálica Completa, incluye:
8.53 | Tijerillas TJ1, TJ2 y TJ3 (W10x12) | lb. | 32699.5424
8.54 | Suministro y Colocación techo tipo sandwich (ver especificaciones) | mt² | 636.65
8.55 | Suministro y colocación de caños en aluzinc | mt² | 57.78
Terminaciones en Superficies
8.56 | Fraguache en losa, vigas, muros y columnas | mt² | 141.347
8.57 | Pañete liso en losa, vigas, muros y columnas | mt² | 141.347
8.58 | Pañete rústico en muros | mt² | 65.193
8.59 | Cantos en general | ml | 441.91
8.6 | Mochetas en puertas y ventanas | mt² | 47.1812
8.61 | Pañete maestrado en muros | mt² | 425.3548
8.62 | Perfiles de aluminio de 1" (ver especificaciones) | ml | 124.12
Revestimientos de paredes
8.63 | Cerámica importada de pared (blanca brillante 0.10x0.10 ) | mt² | 208.4916
Terminaciones Exteriores
8.64 | Suministro y Colocac. Pasamanos en acero inoxidable | ml | 5.85
8.65 | Suministro y Colocación tubos de hierro negro de 6" | ml | 7.2
8.66 | Suministro y colocación de Placa de 8"x8"x3/8" con 4 expansiones tipo hilti 3½"x5½" | unds | 4
8.67 | Suministro e Instalación de toldos en lámina delgada de acero cubierta con estaño y pintura esmaltada | mt² | 32
8.68 | Escalera tipo marinera (tubos cuad. 1½" y peldaños Ø½" liso) | und | 1
Terminaciones de Pisos
8.69 | Hormigón bajo nivel de piso (para nivelación) e=0.08mt | mt² | 729.831
8.7 | Piso de Granito vaciado In Situ (Ver diseño) | mt² | 732.0703
8.71 | Zocalos de granito 0.07 de altura | ml | 154.5
Sanitaria complementaria
8.74 | Trampa de grasa (1.00x1.00x0.60) incl. Tapa hormigon | und | 2
8.75 | Registros (0.80x0.80x0.60) incluye tapa hormigón | unds | 8
8.76 | Excavación en relleno para zanjas tuberias (0.40*0.40) incl. Reposición material y bote de material sobrante | mt³ | 24.48
8.77 | Tubería de descarga Ø4" (incluye piezas, m.o. ) | ml | 65.8
8.78 | Tuberia de 3" drenaje PVC SDR-26 (incluye piezas y m.o.) | ml | 36.05
8.79 | Tuberia de 2" drenaje PVC SDR-26 (incluye piezas y m.o.) | ml | 28
8.8 | Tuberias Poliestileno de 1½" (incl. M.O. y piezas) | ml | 41.6
8.81 | Tuberias Poliestileno de 1" (incl. M.O. y piezas) agua fria | ml | 11
8.82 | Tuberias Poliestileno de ¾" (incl. M.O. y piezas) agua fria | ml | 86.6
8.83 | Tuberias Poliestileno de ½" (incl. M.O. y piezas) agua fria | ml | 28.93
8.84 | Tuberias Poliestileno de ¾" (incl. M.O. y piezas) agua caliente | ml | 23.14
8.85 | Tuberias Poliestileno de ½" (incl. M.O. y piezas) agua fria | ml | 19.58
8.86 | Tuberia de Ø025, PN16, Polietileno, para gas propano, inc. encamisado, piezas y mano de obra | ml | 6.23
8.87 | Tuberia de Ø018, PN16, Polietileno, para gas propano, inc. encamisado, piezas y mano de obra | ml | 22.5
8.88 | Manifold para gas con entrada de Ø1",1 salida de Ø025ʺ y 3 de Ø018ʺ, con sus valvulas de paso por salida. | Ud | 1
8.89 | Tuberia bajante para gas de Ø1" en H.N. | ml | 4.5
8.9 | Tuberia de distribucion para gas de Ø1" en H.N. | ml | 5.8
8.91 | Tuberia para llenado tanque de gas y toma de Ø1" en H.N. | ml | 16.2
8.92 | Valvula de paso de bola para Gas de Ø1ʺ inc. piezas y accesorios | Ud | 2
8.93 | Canaleta de hormigon con parrilla en A.Inox. (ancho= 0.30mts.) | ml | 12.1
8.94 | Estacion de manguera de 50' x ¾ʺ | Ud | 1
8.95 | Drenaje de piso de Ø3ʺ | Ud | 6
8.96 | Drenaje de piso de Ø2ʺ | Ud | 2
8.97 | Ventilacion de Ø3ʺ PVC | ml | 4
8.98 | Bajante aguas pluviales Ø3" PVC, inc. boquilla y piezas | ml | 10
8.99 | Pasante aguas pluviales Ø2" PVC, | ml | 5
9 | Valvula de paso de bola para A.P. de Ø1½ʺ inc. piezas y accesorios | Ud | 2
9.01 | Valvula de paso de bola para A.P. de Ø1ʺ inc. piezas y accesorios | Ud | 1
9.02 | Valvula de paso de bola para A.P. de Ø¾ʺ inc. piezas y accesorios | Ud | 2
9.03 | Valvula de flujo horizontal (Check) para A.P. de Ø1½ʺ inc. piezas especiales | Ud | 1
9.04 | Accesorios baños (papelera y jabonera) inc. instalacion | P. A. | 1
9.05 | Piezas especiales POLIETILENO | P. A. | 1
9.06 | Piezas especiales PVC | P. A. | 1
9.07 | Piezas especiales Hierro Negro (H.N.) | P. A. | 1
9.08 | Tinaco de 500 Gal. | Ud | 2
9.09 | Calentador de agua a gas "Lorenzetti" de 16 Lts | Ud | 1
8.86 | Meseta para lavamanos (ver planos) | und | 2
8.87 | Lavamanos ovalados, blancos, sadosa estándar | unds | 6
8.88 | Llave monomando para lavamanos (europea) | unds | 6
8.89 | Vertedero de limpieza revestido en cerámica (completo) | und | 1
8.9 | Tina para lavado de víveres (1.00x1.70) h=0.40 mts (revestido en cerámica , blanca brillante) | und | 1
8.91 | Canaleta en piso (ver planos) incluye rejilla | ml | 18
Herraje, Puertas y Ventanas
8.87 | Protectores metálicos en ventanas (barras cuadradas de ½" Sep. Interior de 4" marco de ¾") espacio mocheta = 0.5" | pie² | 713.6503
8.88 | Puertas Hormann (2.10 x 1.53) Laterales (Incluye Transos) -Ver Planos- | Und | 6
8.89 | Puertas Hormann (2.10 x 2.25) Entrada Frontal (incluye Transos) -Ver Planos- | Und | 2
8.9 | Puertas en Zinc Alum (2.10 x 0.90) Almacen y Baño Empleados | Und | 3
8.91 | Puertas en Zinc Alum (2.10 x 0.90) Cuarto Eléctrico (incl. Rejilla) | Und | 1
8.92 | Puerta Hormann (1.50 x 2.10) en Cocción (incluye Transos) -Ver Planos- | und | 1
8.93 | Puerta en zincalum (0.90 x 2.10) en Lavado (incl. Visor) | Und | 1
8.94 | Puerta para cuarto frío con junta de goma (hermética) | Und | 1
8.95 | Barras antipánico en puertas | Unds | 15
8.96 | Suministro y Colocación de ventanas blanca reforz. Con tornillos pivotantes **no remachada** (ver especificación) | p² | 699.6623
8.97 | Llavines para puertas de zincalum (tipo palanca) ver especificaciones | Und | 14
Acera laterales de 1.20 mt de ancho
8.98 | Excavación en relleno para zapata de muros | mt³ | 21.24
8.99 | Zapata de muros 0.45*0.20 (parrilla con barras Ø3/8") | mt³ | 10.836
8.1 | Colocación bloques de 6" h=0.40 mts (BNP) | mt² | 48.16
8.101 | Piso de hormigón frotado (con terminación rastrillada) | mt² | 240.8
Acera Frontal o Llegada (15.20 x 24.00)
8.102 | Excavación en relleno para zapata de muros | mt³ | 82.4
8.103 | Zapata de muros 0.45*0.20 (parrilla con barras Ø3/8") | mt³ | 14.832
8.104 | Colocación bloques de 6" h=0.40 mts (BNP) | mt² | 32.96
8.105 | Piso de hormigón frotado (con terminación rastrillada) | mt² | 415
Varios
8.106 | Rampas para discapacitados (incluye Señalización) | Und | 2
8.107 | Extractores Atmosférico de 24" en techo aluzinc | und | 8
INSTALACIONES ELECTRICAS
8.108 | Suministro e instalacion de salida cenital para Iluminacion area de Cocina y Entrada principal. Incluye los siguientes materiales: Tuberia PVC SDR-26 Ø 1/2", Curva PVC 90º, Alambres Americano THHN #12, Caja Octagonal con KO Ø 1/2", Tape 3M Super Scotch 33+ y accesorios. (Ver planos electricos). | UD | 23
8.109 | Suministro e instalacion de salidas de Iluminacion en pared perimetro de la Cocina. Incluye los siguientes materiales: Tuberia PVC SDR-26 Ø 1/2", Curva PVC 90º, Alambres Americano THHN #12, Tape 3M Super Scotch 33+, Caja Octagonal con KO Ø 1/2" y accesorios. (Ver planos electricos). | UD | 4
8.11 | Suministro e instalacion de salidas de Iluminacion en techo area de Comedor. Incluye los siguientes materiales: Tuberias EMT Ø 3/4", Conector recto EMT Ø 3/4", Coupling EMT Ø 3/4", Caja Octagonal con KO Ø 3/4", Alambres Americano THHN #12, Tape 3M Super Scotch 33+ y accesorios. | UD | 53
8.111 | Suministro e instalacion de Lampara Estanca con Tubos Fluorescentes 2x32W, 6500ºK, 120V, 60Hz. Para area de comedor. Incluye materiales como: Tornillos autobarrenables 1"x 5.0mm, cadenillas para colgar lamparas al techo. | UD | 53
8.112 | Suministro e instalacion de salidas de Iluminacion en puertas laterales comedor. Incluye los siguientes materiales: Tuberias EMT Ø 3/4", Conector recto EMT Ø 3/4", Coupling EMT Ø 3/4", Caja Octagonal con KO Ø 3/4", Alambres Americano THHN #12, Tape 3M Super Scotch 33+ y accesorios. | UD | 6
8.113 | Suministro e instalacion de salidas para interruptores sencillo. Incluye: Tuberia PVC SDR-26 Ø 1/2", Curva PVC 90º, Alambres Americano THHN #12, Caja rectangular 2"x4" KO Ø 1/2", Tape 3M Super Scotch 33+ y accesorio marca Bticino Modus Plus o similar, color Crema o Blanco. | UD | 13
8.114 | Suministro e instalacion de salidas para interruptores triple. Incluye: Tuberia PVC SDR-26 Ø 1/2", Curva PVC 90º, Alambres Americano THHN #12, Caja rectangular 2"x4" KO Ø 1/2", Tape 3M Super Scotch 33+ y accesorio marca Bticino Modus Plus o similar, color Crema o Blanco. | UD | 1
8.115 | Suministro e instalacion de salidas para interruptores tres vias en area de comedor. Incluye: Tuberia PVC SDR-26 Ø 1/2", Curva PVC 90º, Alambres Americano THHN #12, Caja rectangular 2"x4" KO Ø 1/2", Tape 3M Super Scotch 33+ y accesorio marca Bticino Modus Plus o similar, color Crema o Blanco. | UD | 4
8.116 | Suministro e instalacion de salidas para Tomacorrientes Doble 120V, para uso de abanicos Industrial H=2.44 m. snpt. Incluye: Tuberia PVC SDR-26 Ø 1/2", Curva PVC 90º, Alambres Americano THHN #12, Caja rectangular 2"x4" KO Ø 1/2", Tape 3M Super Scotch 33+ y accesorio marca Bticino Modus Plus o similar, color Crema o Blanco. | UD | 14
8.117 | Suministro e instalacion de abanicos Industrial de pared, similar a KDK, Diametro de aspa 22, color negro o segun especificacion arquitectonica. | UD | 14
8.118 | Suministro e instalacion de salidas para Tomacorrientes Doble 120V, para uso de beberos en Comedor H=0.40m snpt. Incluye: Tuberia PVC SDR-26 Ø 1/2", Curva PVC 90º, Alambres Americano THHN #12, Caja rectangular 2"x4" KO Ø 1/2", Tape 3M Super Scotch 33+ y accesorio marca Bticino Modus Plus o similar, color Crema o Blanco. | UD | 9
8.119 | Suministro e instalacion de salidas electrica 240v para extractores tipo hongo en H=2.30m snpt. Incluye: Tuberia PVC SDR-26 Ø 3/4", Curva PVC 90º, Alambres Americano THHN #10, Caja rectangular 2"x4" KO Ø 3/4". | UD | 2
8.12 | Suministro e instalacion de salidas electrica 120v para extractores de pared en H=2.30m snpt. Incluye: Tuberia PVC SDR-26 Ø 1/2", Curva PVC 90º, Alambres Americano THHN #12, Caja rectangular 2"x4" KO Ø 1/2". | UD | 2
8.121 | Suministro e instalacion de salidas electrica 240v para Equipos de Cuarto Frio en H=2.30m snpt. Incluye: Tuberia PVC SDR-26 Ø 3/4", Curva PVC 90º, Alambres Americano THHN #10, Caja rectangular 2"x4" KO Ø 3/4". | UD | 2
8.122 | Suministro e instalacion sistema de control para Iluminacion de pared exterior compuesto por: Sensor fotoelectrico (fotocelda) 105-285V, Base para Fotocelda, contactor magnetico 120v, Caja plastica con Dim. 6"x4"x4". | UD | 1
8.123 | Suministro e instalacion de Panel electrico Principal 24 Circuitos GE, con Breaker gruesos 6BK 20A/1, 1 BK 30/1, 2 BK 20A/2. | UD | 1
8.124 | Suministro e instalacion de Panel electrico UPS 16 Circuitos GE, con Breaker gruesos 9 BK 20A/1 | UD | 1
8.125 | Suministro e instalacion de (Sistema de Respaldo Electrico) Inversor Electrico de 5.00 KW, 120V, 60Hz, similar a Power Tech. Incluye Juego de cables para baterias, dieciseis (16) baterias, base para baterias y materiales miscelaneos. | UD | 1
8.126 | Suministro e instalacion de Doble Tiro Japones de 80A, para ser usado como interruptor de transferencia manual. | UD | 1
8.127 | Suministro e instalacion de Extractor tipo hongo, 1/3 HP, 1PH, 1,141CFM, 120V, 60Hz, a instalarse en pared posterior area de cocina. | UD | 2
8.128 | Suministro e instalacion de Extractor de pared 1HP, 1PH, 10,300CFM, 120V, 60HZ, a instalarse en pared posterior area de cocina. | UD | 1
8.129 | Suministro e instalacion de sistema de puesta a tierra compuesto por: Varillas de Cobre de 5/8x 8 pies, Conector para varillas, Cable Robbins AWG #1/0, Funda de material Ultrafill y barra de tierra perforada con aislante y base marca Harger. | UD | 1
8.13 | Suministro e instalacion de alimentador desde transformador monofasico existente hasta Panel breaker propuesto en comedor. Incluye materiales tales como: Alambre Americano 2 THHN #4, 1 THHN#6, 1 THHN #8, Tuberia PVC SDR-26 de 4" | pies | 298.48
Pinturas
8.131 | Pintura Prymer en muros y techos de hormigón (2 manos) | mt² | 573.5559
8.132 | Pintura Acrílica en muros y techos de hormigón (2 manos) | mt² | 573.5559
8.133 | Pintura en protectores de ventanas | mt² | 60.77
8.134 | Pintura satinada en muros hasta 1.5 mt SNP (2 manos) | mt² | 181.6124
|  |  |  | CONSTRUCCION DE COCINA - COMEDOR (Tipo 3-R) |  | 0
9 | Construcción Área Administrativa
9.001 | Replanteo del Módulo (con brigada topografica) | mt² | 228
Excavaciones
9.002 | Excavación en relleno y roca para zapatas muros de 6" (60%Roca y 40%Relleno) | mt³n | 19.6155
9.003 | Excavación en relleno y roca para zapatas muros de 8" (60%Roca y 40%Relleno) | mt³n | 60.084
9.04 | Excavación zapata de columnas Z1 (60%Roca y 40%Relleno) | mt³n | 31
9.006 | Acopio material excavado para relleno e=1.35 | mt³s | 110.6995
9.007 | Relleno de reposición en zapatas de muros y columnas (comp. A mano) | mt³c | 44.2798
Hormigones Bajo Piso
9.008 | Zapata de muros de 6" | mt³ | 5.8846
9.009 | Zapata de muros de 8" | mt³ | 24.0336
9.01 | Zapata de Columnas Z1 | mt³ | 9.3
Hormigones sobre nivel de piso (Hormigón Visto)
9.011 | Columnas CF | mt³ | 4.56
9.012 | Columnas C1 | mt³ | 4.864
9.013 | Columnas C2 | mt³ | 0.798
9.014 | Columnas C3 | mt³ | 0.456
9.015 | Viga VA1 (0.30x0.20) | mt³ | 1.36
9.016 | Viga VA2 (0.30x0.20) | mt³ | 4.0048
9.017 | Viga VA3 = Viga VA4 = Viga VA5 = Viga VA6 | mt³ | 4.32
9.018 | Viga VA7 (0.30*0.20) | mt³ | 2.496
9.019 | Dinteles | mt³ | 0.728
9.02 | Losa y vuelos (e=0.12mt) | mt³ | 8.796
Terminación Techos de Hormigón
9.021 | Fino sobre techo plano | mt² | 73.3
9.022 | Zabaleta | ml | 41.6
9.023 | Impermeabilizante en lona poliester de 3mm (4kg) (Granular) | mt² | 73.3
Muros de Bloques
9.024 | Bloques de 8" (BNP) | mt² | 66.84
9.025 | Bloques de 6" (BNP) | mt² | 37.92
9.026 | Bloques de 8" (SNP) | mt² | 206.2
9.027 | Bloques de 6" (SNP) | mt² | 101
Terminación de Superficies
9.028 | Fraguache en muros | mt² | 614.4
9.029 | Pañete en muros | mt² | 614.4
9.03 | Perfiles de aluminio de 1" (ver especificaciones) | ml | 525
9.031 | Cerámica en baños; blanca brillante (ver especificaciones) | mt² | 58
9.032 | Cerámica en Cocina; blanca brillante (ver especificaciones) | mt² | 4.96
9.033 | Mochetas | mt² | 38.02
9.034 | Goteros de ranura colgantes | ml | 55.2
Techo Aligerado
9.035 | Suministro y Colocación Panel tipo Sandwich para cubierta (ver especificaciones) | mt² | 200
9.036 | Suministro y Colocación Perfil HSS (4"X12´X1/4") | ml | 35.8
9.037 | Suministro y Colocación de Correas Tipo "Z" (8"X3"X3/32") | ml | 116
9.038 | Suministro y Colocación de caños de aluzinc | ml | 36.8
9.039 | Material gastable | % | 1
Terminación de Pisos
9.04 | Piso de hormigón con malla electrosoldada (ver planos) | mt³ | 246.862
9.041 | Piso de granito fondo blanco 1.0x1.0 preparado "In Situ" | mt² | 246.862
9.042 | Perfiles de aluminio de 5mm para juntas de pisos | ml | 324
9.043 | Pulido, Brillado y Cristalizado de Pisos y zócalos | mt² | 258.692
9.044 | Zócalos de granito f/blanco (1.00x0.07) preparado "In Situ" | ml | 169
Instalaciones Sanitarias
9.045 | Tuberias y Piezas para baños en Poliestileno de 3/4" (Incluye Mano de Obra) | p.a | 1
9.046 | Tuberias y piezas de drenaje en PVC de 2" SDR-26 (Incl. Mano de Obra) | p.a | 1
9.047 | Tuberias y piezas de descarga en PVC de 3" SDR-26 (Incl. M.O.) | p.a | 1
9.048 | Confección Base para soporte de tope en blocks de 6" (incluye terminación) h=0.80mt SNP | Unds | 5
9.049 | Suministro e Instalación Tope de granito chino para 1 lavamanos | pl | 24.6
9.05 | Suministro e Instalación Tope de granito chino para fregadero doble | pl | 8.4
9.051 | Suministro e Instalación Fregadero Doble Tina en acero Inoxidable (calibre 18) | Unds | 1
9.052 | Suministro e Instalación Lavamano ovalado para incrustrar en tope de granito | Unds | 5
9.053 | Suministro e Instalación Accesorios de drenaje para lavamanos | Unds | 5
9.054 | Suministro e Instalación Llaves monomando cromadas, en laton para lavamanos | Unds | 5
9.055 | Suministro e Instalación de Inodoros Blanco (Sadosa Estandar) para fluxómetro | Unds | 5
9.056 | Suministro e Instalación Válvulas fluxómetro cromada, en laton | Unds | 5
9.057 | Suministro e Instalación de Duchas (todo incluido) | Unds | 5
9.058 | Suministro e Instalación de Desagues de pisos de 2" incluye rejilla | Unds | 10
9.059 | Suministro e Instalación de Espejos | Unds | 5
9.06 | Suministro e Instalación de Dispensadores para jabón | Unds | 5
9.061 | Suministro e Instalación de Dispensadores para papel de baños | Unds | 5
9.062 | Suministro e Instalación de Toalleros | Unds | 5
9.063 | Conf. Registros Sanitarios 0.90*0.90*0.40 (Incl. Tapa Hormigón) | Und | 3
9.064 | Conf. Trampa de Grasa (1.50*1.00*0.60) (incl. Tapa de hormigon) | Und | 1
9.065 | Camara de inspeccion (0.80 x 0.80 x 0.60) | Und | 5
9.066 | Trampa de grasa (1.00 x 1.00 x 0.60) | Und | 1
9.067 | Tuberia de descarga Ø4ʺ PVC, inc. exc., piezas y mano de obra. | ml | 32.81
9.068 | Tuberia de descarga Ø3ʺ PVC, inc. exc., piezas y mano de obra. | ml | 11.34
9.069 | Tuberia de Ø2" Polietileno, inc. exc., piezas y mano de obra | ml | 3.1
9.07 | Tuberia de Ø1½" Polietileno, inc. exc., piezas y mano de obra | ml | 8.2
9.071 | Tuberia de Ø1" Polietileno, inc. piezas y mano de obra | ml | 22.5
9.072 | Tuberia de Ø½" Polietileno, inc. piezas y mano de obra | ml | 10.8
9.073 | Ducha y pileta, inc. piezas y M.O. | Ud | 4
9.074 | Drenaje de piso de Ø2ʺ | Ud | 6
9.075 | Ventilacion de Ø3ʺ PVC | ml | 3
9.076 | Bajante aguas pluviales Ø3" PVC, inc. boquilla y piezas | ml | 6.4
9.077 | Bajante aguas pluviales Ø2" PVC, inc. boquilla y piezas | ml | 3.2
9.078 | Valvula de paso de bola de Ø2ʺ inc. piezas y accesorios | Ud | 1
9.079 | Valvula de paso de bola de Ø1½ʺ inc. piezas y accesorios | Ud | 1
9.08 | Valvula de paso de bola de Ø1ʺ inc. piezas y accesorios | Ud | 1
9.065 | Bajante en 3" (PVC) incluye abrazadera y mano de obra | ml | 12
Puertas y Ventanas
9.066 | Puertas P1 (ver especificaciones y planos) incluye manilleria | Und | 8
9.067 | Puertas P2 (ver especificaciones y planos) incluye manilleria | Und | 5
9.068 | Puertas P3 (ver especificaciones y planos) incluye manilleria | Und | 3
9.069 | Puertas P4 (ver especificaciones y planos) | Und | 8
9.07 | Barras antipánico en puertas exteriores | Und | 4
9.071 | Manilleria tipo palanca en puerta P4 (ver especificaciones) | Und | 8
9.072 | Ventanas de aluminio (Ver especificaciones) | pie² | 412.54
Acera Perimetral (ancho =1.20mt)
9.073 | Bordillos de 2 linea | ml | 54
9.074 | Relleno bajo acera con material producto de excavaciones | mt³c | 19.44
9.075 | Piso de hormigón violinado (terminación semi-pulida) | mt² | 64.8
Pinturas
9.076 | Pintura siliconizada para base (ver especificaciones) (2 manos) | mt² | 779.4
9.077 | Pintura acrílica en muros y techos (2 manos) | mt² | 441.5034
9.078 | Pintura satinada en muros y columnas (hasta 1.50mt SNPT) (2 manos) | mt² | 337.8966
|  |  |  | Construcción Área Administrativa |  | 0
10 | Construcción Biblioteca
10.001 | Replanteo del Módulo (con brigada topografica) | mt² | 228
Excavaciones
10.002 | Excavación en relleno y roca para zapatas muros (60%Roca y 40%Relleno) | mt³n | 13.9
10.003 | Excavación en relleno zona de platea e=0.20mt | mt³n | 20.524
10.004 | Excavación zapata de columnas Z1 (60%Roca y 40%Relleno) | mt³n | 2
10.005 | Excavación zapata de columnas Z2 (60%Roca y 40%Relleno) | mt³n | 3.38
10.006 | Acopio material excavado para relleno e=1.35 | mt³s | 53.7354
10.007 | Relleno de reposición en zapatas de muros y columnas (comp. A mano) | mt³c | 18.8074
Hormigones Bajo Piso
10.008 | Losa de cimentación e=0.30mt (Platea) | mt³ | 30.786
10.009 | Zapata de muros de 8" | mt³ | 4.284
10.01 | Zapata de Columnas Z1 | mt³ | 0.6
10.011 | Zapata de Columnas Z2 | mt³ | 2.028
Hormigones sobre nivel de piso (Hormigón Visto)
10.012 | Muro MH1 | mt³ | 1.024
10.013 | Muro MH2 | mt³ | 2.112
10.014 | Columnas C1 | mt³ | 4.224
10.015 | Columnas C2 | mt³ | 2.736
10.016 | Columnas C3 | mt³ | 11.52
10.017 | Viga V1 | mt³ | 1.36
10.018 | Viga V2 (Sección 1-1) | mt³ | 3.628
10.019 | Viga V2 (Sección 2-2) | mt³ | 2.0304
10.02 | Viga V2 (Sección 3-3) | mt³ | 1.0836
10.021 | Viga V3 = Viga V4 = Viga V5 | mt³ | 2.8644
10.022 | Viga V6 | mt³ | 2.256
10.023 | Viga V7 (Sección 1-1) | mt³ | 1.9809
10.024 | Viga V7 (Sección 2-2) | mt³ | 0.6858
10.025 | Viga VA | mt³ | 1.824
10.026 | Losa y vuelos (e=0.12mt) | mt³ | 15.168
Terminación Techos de Hormigón
10.027 | Fino sobre techo plano | mt² | 126.4
10.028 | Zabaleta | ml | 98.42
10.029 | Impermeabilizante en lona poliester de 3mm (4kg) (Granular) | mt² | 126.4
Muros de Bloques
10.03 | Bloques de 8" | mt² | 78.6
10.031 | Bloques de 6" | mt² | 65.2
Terminación de Superficies y Sanitaria
10.032 | Fraguache en muros | mt² | 287.6
10.033 | Pañete en muros | mt² | 287.6
10.034 | Perfiles de aluminio de 1" (ver especificaciones) | ml | 360
10.035 | Cerámica en baños blanca brillante (ver especificaciones) | mt² | 108
10.036 | Cerámica en Cocina blanca brillante (ver especificaciones) | mt² | 4.96
10.037 | Mochetas | mt² | 38.02
10.038 | Goteros de ranura colgantes | ml | 55.2
10.039 | Camara de inspeccion (0.80 x 0.80 x 0.60) | Ud | 1
10.04 | Excavacion en suelo duro para coloc. tuberias (0.40 x 0.40) inc. reposicion material y bote | m3 | 0.93
10.041 | Tuberia de descarga Ø4ʺ PVC, inc. exc., piezas y mano de obra. | ml | 2
10.042 | Tuberia de descarga Ø3ʺ PVC, inc. exc., piezas y mano de obra. | ml | 3.8
10.043 | Tuberia de Ø1" Polietileno, inc. exc., piezas y mano de obra | ml | 2
10.044 | Tuberia de Ø½" Polietileno, inc. piezas y mano de obra | ml | 4.3
10.045 | Drenaje de piso de Ø2ʺ | Ud | 1
10.046 | Valvula de paso de bola de Ø1½ʺ inc. piezas y accesorios | Ud | 1
10.047 | Accesorios baños (papelera y jabonera) inc. instalacion | P. A. | 1
Techo Aligerado
10.039 | Panel tipo Sandwich para cubierta (ver especificaciones) | mt² | 146.8
10.04 | Suministro y Colocación Perfil HSS (4"X12´X1/4") | ml | 75.52
10.041 | Suministro y Colocación de Correas Tipo "Z" (8"X3"X3/32") | ml | 152
10.042 | Suministro y Colocación de caños de aluzinc | ml | 36.8
10.043 | Material gastable | % | 1
Terminación de Pisos
10.044 | Piso de granito fondo blanco 1.0x1.0 preparado "In Situ" | mt² | 196
10.045 | Perfiles de aluminio de 5mm para juntas de pisos | ml | 227.7
10.046 | Pulido, Brillado y Cristalizado de Pisos y zócalos | mt² | 207.83
10.047 | Zócalos de granito f/blanco (1.00x0.07) preparado "In Situ" | ml | 169
Puertas y Ventanas
10.048 | Puertas P1 (ver especificaciones y planos) incluye manilleria | Und | 2
10.049 | Puertas P2 (ver especificaciones y planos) incluye manilleria | Und | 1
10.05 | Puertas P3 (ver especificaciones y planos) incluye manilleria | Und | 1
10.051 | Barras antipánico en puertas exteriores | Und | 4
10.052 | Ventanas de aluminio (Ver especificaciones) | pie² | 538.3497
Acera Perimetral (ancho =1.20mt)
10.053 | Bordillos de 2 linea | ml | 63
10.054 | Relleno bajo acera con material producto de excavaciones | mt³c | 19.44
10.055 | Piso de hormigón violinado (terminación semi-pulida) | mt² | 64.8
Pinturas
10.056 | Pintura siliconizada para base (ver especificaciones) (2 manos) | mt² | 452.6
10.057 | Pintura acrílica en muros y techos (2 manos) | mt² | 265.788
10.058 | Pintura satinada en muros y columnas (hasta 1.50mt SNPT) (2 manos) | mt² | 186.812
MISCELANEOS
10.059 | Piso en gramaquines; incluye acondicionamiento y nivelación | mt² | 11.2
|  |  |  | Construcción Biblioteca |  | 0
11 | Aula para Muliuso / Salón de Ciencias / Artes Dramatica / Danza / Otros
11.001 | Replanteo del Módulo (con brigada topográfica) | mt² | 212.88
Excavaciones
11.002 | Excavación zapata de columnas z1 | mt³n | 6
11.003 | Excavación zona de platea e=0.20mt | mt³n | 20.7711
Hormigones Bajo Piso
11.004 | Losa de Cimentación (Platea) e=0.30mt (ver planos) | mt³ | 29.673
Hormigones sobre nivel de piso (Hormigón Visto)
11.005 | Columnas C1 | mt³ | 2.72
11.006 | Columnas C2 | mt³ | 0.272
11.007 | Columnas C3 | mt³ | 8.704
11.008 | Viga V2 | mt³ | 1.496
11.009 | Viga V3 | mt³ | 0.5632
11.01 | Viga V4 | mt³ | 0.256
11.011 | Viga V5 | mt³ | 2.0832
11.012 | Viga VA | mt³ | 0.2868
11.013 | Losa y vuelos (e=0.12mt) | mt³ | 9.8424
11.014 | Antepecho de Hormigon de 0.40 mt. de altura | mt³ | 1.504
11.015 | Antepecho de Hormigón de 020 mt. de altura | mt³ | 0.32
Terminación Techos de Hormigón
11.016 | Fino sobre techo plano | mt² | 82.02
11.017 | Zabaleta | ml | 70.7012
11.018 | Impermeabilizante en lona poliester de 3mm (4kg) (Granular) | mt² | 116.4684
11.019 | Desague de techo (bajante de 3" PVC, SDR-26) incluye abrazaderas | ml | 6.4
Muros de Bloques
11.02 | Bloques de 8" | mt² | 186.896
Terminación de Superficies
11.021 | Fraguache en muros | mt² | 331.312
11.022 | Pañete en muros | mt² | 331.312
11.023 | Perfiles de aluminio de 1" (ver especificaciones) | ml | 275.6847
11.024 | Cerámica en baños blanca brillante (ver especificaciones) | mt² | 35.28
11.025 | Mochetas | mt² | 30.76
11.026 | Goteros de ranura colgantes | ml | 22
Techo Aligerado
11.027 | Panel tipo Sandwich para cubierta (ver especificaciones) | mt² | 105.105
11.028 | Suministro y Colocación Perfil HSS (4"X12´X1/4") | ml | 25.6
11.029 | Suministro y Colocación de Correas Tipo "Z" (8"X3"X3/32") | ml | 67.2
11.03 | Suministro y Colocación de caños de aluzinc | ml | 22.4
11.031 | Material gastable | % | 1
Terminación de Pisos
11.032 | Piso de granito fondo blanco 1.0x1.0 preparado "In Situ" | mt² | 140.7
11.033 | Perfiles de aluminio de 5mm para juntas de pisos | ml | 227.7
11.034 | Pulido, Brillado y Cristalizado de Pisos y zócalos | mt² | 146.2398
11.035 | Zócalos de granito f/blanco (1.00x0.07) preparado "In Situ" | ml | 79.14
Instalaciones Sanitarias
11.036 | Tuberias y Piezas para baños en Poliest. de 3/4" (Incluye Mano de Obra) | p.a | 1
11.037 | Tuberias y piezas de drenaje en PVC de 2" SDR-26 (Incl. Mano de Obra) | p.a | 1
11.038 | Tuberias y piezas de descarga en PVC de 3" SDR-26 (Incl. M.O.) | p.a | 1
11.039 | Confección Base para soporte de tope en blocks de 6" (incluye terminación) h=0.80mt SNP | Unds | 2
11.04 | Suministro e Instalación Tope de granito chino para 1 lavamanos | pl | 9.84
11.041 | Suministro e Instalación Lavamano ovalado para incrustrar en tope de granito | Unds | 2
11.042 | Suministro e Instalación Accesorios de drenaje para lavamanos | Unds | 2
11.043 | Suministro e Instalación Llaves monomando cromadas, en laton para lavamanos | Unds | 2
11.044 | Suministro e Instalación de Inodoros Blanco (Sadosa Estandar) para fluxómetro | Unds | 2
11.045 | Suministro e Instalación Válvulas fluxómetro cromada, en laton | Unds | 2
11.046 | Suministro e Instalación de Desagues de pisos de 2" incluye rejilla | Unds | 2
11.047 | Suministro e Instalación de Espejos | Unds | 2
11.048 | Suministro e Instalación de Dispensadores para jabón | Unds | 2
11.049 | Suministro e Instalación de Dispensadores para papel de baños | Unds | 2
11.05 | Conf. Registros Sanitarios 0.90*0.90*0.40 (Incl. Tapa Hormigón) | Und | 2
11.051 | Tuberia de Ø1½" Polietileno, inc. exc., piezas y mano de obra | ml | 10.71
11.052 | Tuberia de Ø1" Polietileno, inc. piezas y mano de obra | ml | 7.14
11.053 | Tuberia de Ø½" Polietileno, inc. piezas y mano de obra | ml | 5.95
11.054 | Camara de inspeccion (0.80 x 0.80 x 0.60) | und | 2
Puertas y Ventanas
11.055 | Puertas P1 (ver especificaciones y planos) incluye manilleria | Und | 1
11.056 | Puertas P2 (ver especificaciones y planos) incluye manilleria | Und | 1
11.057 | Puertas P3 (ver especificaciones y planos) incluye manilleria | Und | 2
11.058 | Puertas P4 (ver especificaciones y planos) incluye manilleria | Und | 2
11.059 | Barras antipánico en puertas exteriores | Und | 6
11.06 | Ventanas de aluminio (Ver especificaciones) | pie² | 457.0848
Acera Perimetral (ancho =1.20mt)
11.061 | Bordillos de 2 linea | ml | 54.6
11.062 | Relleno bajo acera con material producto de excavaciones | mt³c | 19.656
11.063 | Piso de hormigón violinado (terminación semi-pulida) | mt² | 65.52
Pinturas
11.064 | Pintura siliconizada para base (ver especificaciones) (2 manos) | mt² | 447.7804
11.065 | Pintura acrílica en muros y techos (2 manos) | mt² | 265.3591
11.066 | Pintura satinada en muros y columnas (hasta 1.50mt SNPT) (2 manos) | mt² | 182.4213
|  |  |  | Aula para Muliuso / Salón de Ciencias / Artes Dramatica / Danza / Otros |  | 0
12 | Pasarelas de Interconexiones
12.001 | Excavación zapata de columnas (Roca 60% y Relleno 40%) | mt³n | 92.34
12.002 | Zapata de Columnas 0.90*0.90*0.25 (Ø½"@0.20 A.D.) | mt³ | 23.085
12.003 | Columnas Redondas (ver planos) (hormigón visto) | mt³ | 16.416
12.004 | Bordillos de 2 linea (para confinamiento) | ml | 317.38
12.005 | Viga de amarre Longitudinal (ver planos) (hormigón visto) | mt³ | 12.72
12.006 | Viga de amarre transversales (ver planos) (hormigón visto) | mt³ | 4.698
12.007 | Suministro y Colocación Perfil HSS (4"X12´X1/4") | ml | 185.6
12.008 | Correas en perfil cuadrado de 2"x1½"x1/4" | ml | 634.4
12.009 | Confección y Coloc. Cubierta con Aluzinc AST M A792 (Calibre 24) Prepintado | mt² | 507.808
12.01 | Piso de granito fondo blanco 1.0x1.0 preparado "In Situ" | mt² | 428.463
12.011 | Perfiles de aluminio de 5mm para juntas de pisos | ml | 605.4182
12.012 | Pulido, Brillado y Cristalizado de Pisos y zócalos | mt² | 428.463
12.013 | Zócalos de granito f/blanco preparado "In Situ" | ml | 79.8
12.014 | Pintura siliconizada para base (ver especificaciones) (2 manos) | mt² | 216.88
12.015 | Pintura acrílica en columnas y vigas (2 manos) | mt² | 216.88
|  |  |  | Pasarelas de Interconexiones |  | 0
13 | MODULO DE AULAS (3 NIVELES)
BLOQUE A Y BLOQUE B
13.001 | Replanteo del Módulo (con brigada topográfica) 1ERO. Y 2DO. NIVEL | mt² | 1486
Excavaciones
13.002 | Excavación zona de platea e=0.15mt | mt³n | 118.64
| Relleno compactado calcihe a mano | mt³c | 144.46
Hormigones Bajo Piso
13.003 | Losa de Cimentación (Platea) e=0.30mt (ver planos) | mt³ | 292.11
Hormigones sobre nivel de piso (Hormigón Visto)
13.004 | COLUMNA C1 Ø D=30 CM.
| 1ra. Planta | mt³ | 7.962
| 2da. Planta | mt³ | 6.769
| 3ra. Planta | mt³ | 6.88
| 4ta. Planta | mt³ | 0.56
13.005 | COLUMNAS C2 40X40 CM.
| 1ra. Planta | mt³ | 1.243
| 2da. Planta | mt³ | 2.16
| 3ra. Planta | mt³ | 1.042
13.006 | COLUMNAS 40X40 CM.
| 1ra. Planta | mt³ | 6.63
| 2da. Planta | mt³ | 5.555
| 3ra. Planta | mt³ | 5.88
13.007 | COLUMNAS C3
| 1ra. Planta | mt³ | 0.932
| 2da. Planta | mt³ | 1.042
| Cierre escalera central | mt³ | 0.174
| 3ra. Planta | mt³ | 1.22
13.008 | COLUMNAS MH1 (TAPA Y TAPA) 20X20 CM.
| 1ra. Planta | mt³ | 0.829
| 2da. Planta | mt³ | 0.694
| 3ra. Planta | mt³ | 0.72
13.009 | MURO MH1.
| 1ra. Planta | mt³ | 15.333
| 2da. Planta | mt³ | 12.846
| 3ra. Planta | mt³ | 12.63
13.01 | MURO MH2.
| 1ra. Planta | mt³ | 1.709
| 2da. Planta | mt³ | 1.432
| 3ra. Planta | mt³ | 1.38
13.011 | MURO MH3.
| 1ra. Planta | mt³ | 7.666
| 2da. Planta | mt³ | 6.423
| 3ra. Planta | mt³ | 6.423
13.012 | MURO MH4.
| 1ra. Planta | mt³ | 7.252
| 2da. Planta | mt³ | 6.076
| 3ra. Planta | mt³ | 6.11
13.013 | MURO MH5.
| 1ra. Planta | mt³ | 2.563
| 2da. Planta | mt³ | 2.179
| 3ra. Planta | mt³ | 2.28
| 4ta. Planta | mt³ | 0.726
13.014 | MURO MH6.
| 1ra. Planta | mt³ | 3.364
| 2da. Planta | mt³ | 2.86
| 3ra. Planta | mt³ | 0.953
| 4ta. Planta | mt³ | 0.953
13.015 | VIGAS 30x40 CM.
BLOQUE 1 (1er. Nivel)
| Vigas V1 y V2 | mt³ | 11.01
BLOQUE 1 (2do. Nivel)
| Vigas V1 y V2 | mt³ | 11.01
BLOQUE 1 (3ro. Nivel)
| Vigas V1 y V2 | mt³ | 11.01
BLOQUE 2 (1er. Nivel)
| Vigas V1 y V2 | mt³ | 11.01
BLOQUE 2 (2do. Nivel)
| Vigas V1 y V2 | mt³ | 11.01
BLOQUE 2 (3r. Nivel)
| Vigas V1 y V2 | mt³ | 11.01
VIGAS 30x60 CM.
BLOQUE 1 (1er. Nivel)
| Vigas V4, V5, V6 | mt³ | 7.416
BLOQUE 1 (2do. Nivel)
| Vigas V1 y V2 | mt³ | 7.42
BLOQUE 2 (1er. Nivel)
| Vigas V3-V11 | mt³ | 23.86
BLOQUE 2 (2do. Nivel)
| Vigas V3-V11 | mt³ | 23.86
BLOQUE 2 (3r. Nivel)
| Vigas V8, V9, V10 Y V11 | mt³ | 7.04
VIGAS VA (0.20X0.60)
| Bloque 1 : 1 Nivel y 2do. Nivel | mt³ | 2.952
| Bloque 2: 1 Nivel, 2do. Nivel y 3er. Nivel | mt³ | 4.428
ESCALERAS LATERALES (1er. Nivel)
| Viga V1 | mt³ | 1.08
| Viga V2 | mt³ | 1.032
ESCALERAS LATERALES (2do. Nivel)
| Viga V1 | mt³ | 1.08
| Viga V2 | mt³ | 1.032
ESCALERAS LATERALES (3ro. Nivel)
| Viga V1 | mt³ | 1.08
| Viga V2 | mt³ | 1.032
ESCALERAS CENTRAL (1er. Nivel)
| Viga V5 Y V6 | mt³ | 2.16
| Viga V8 | mt³ | 1.956
ESCALERAS CENTRAL (2do. Nivel)
| Viga V5 Y V6 | mt³ | 2.16
| Viga V8 | mt³ | 1.956
ESCALERAS CENTRAL (3er. Nivel)
| Viga V5 | mt³ | 2.16
| Viga V8 | mt³ | 1.96
ESCALERAS CENTRAL (4to. Nivel)
| Viga V5 | mt³ | 1.08
| Viga V8 | mt³ | 0.516
13.016 | Vigas (Altura Variable)
BLOQUE 1 (3er. Nivel)
| Viga V9 y V10 | mt³ | 5.47
| Viga V11 y V12 | mt³ | 7.704
| Viga V7 y V8 | mt³ | 13.28
BLOQUE 2 (3er. Nivel)
| Viga V17 y V18 | mt³ | 7.79
| Viga V12, V13 y V16 | mt³ | 11.71
| Viga V14 y V14 | mt³ | 5.47
13.017 | VIGAS 20x40 CM.
ESCALERAS LATERALES (1er. Nivel)
| Viga V1 | mt³ | 0.72
| Viga V3 | mt³ | 1.68
| Viga V4 | mt³ | 1.376
ESCALERAS LATERALES (2do. Nivel)
| Viga V1 | mt³ | 0.72
| Viga V3 | mt³ | 1.68
| Viga V4 | mt³ | 0.688
ESCALERAS LATERALES (3er. Nivel)
| Viga V1 | mt³ | 0.72
| Viga V3 | mt³ | 1.68
| Viga V4 | mt³ | 0.688
ESCALERA CENTRAL (1er. Nivel)
| Viga V4 | mt³ | 0.688
| Viga V7 | mt³ | 0.84
ESCALERA CENTRAL (2do. Nivel)
| Viga V4 | mt³ | 0.688
| Viga V7 | mt³ | 0.84
ESCALERA CENTRAL (3er. Nivel)
| Viga V4 | mt³ | 0.71
| Viga V7 | mt³ | 0.86
ESCALERA CENTRAL (4to. Nivel)
| Viga V4 | mt³ | 0.344
| Viga V7 | mt³ | 0.84
13.022 | DINTELES SUPLEMENTARIOS
| BLOQUE 1 TECHO | mt³ | 4.3358
| BLOQUE 2 TECHO | mt³ | 4.3358
| BLOQUE 3 TECHO | mt³ | 4.3358
| BLOQUE 4 TECHO | mt³ | 4.3358
13.023 | HORMIGON EN LOSAS DE ENTREPISO y ESCALERAS
Losa Inclinada de 15cm de espesor
| Losas rampa en escaleras | mt3 | 24.79
| Losas en escaleras laterales | mt³ | 16.32
Losa Inclinada de 12cm de espesor
| BLOQUE 1,2 ESCALERA CENTRAL(entrepiso 1er. nivel) | mt³ | 21.25
| BLOQUE 1,2 Y ESCALERA CENTRAL(entrepiso 2do. nivel) | mt³ | 21.25
| BLOQUE 1,2 Y ESCALERA CENTRAL (techo 3er. nivel) | mt³ | 21.25
| TECHO ESCALERA CENTRAL (4to. nivel) | mt³ | 7.68
| Losa pasarela | Mt3 | 110.88
Losa en vuelo de 10cm de espesor
| BLOQUE 1,2 (entrepisos 1er. nivel) | mt³ | 4.91
| BLOQUE 1,2 (entrepisos 2do. nivel) | mt³ | 4.91
| BLOQUE 1,2 (techo) | mt³ | 4.91
| TECHOS ARMARIOS AULAS | mt³ | 3.6
Muros de Bloques
13.024 | Bloques de 8" Industriales (ver especificaciones) | mt² | 462.504
13.025 | Bloques de 6" Industriales (ver especificaciones) | mt² | 939.84
13.026 | Bloques de 4" Industriales (ver especificaciones) | mt² | 18.516
13.027 | Tabique en Durock (ver planos) | mt² | 2.52
Terminación de Superficies
13.028 | Fraguache en muros | mt² | 1878.279
13.029 | Pañete en muros | mt² | 1878.279
13.03 | Violinado en bloques (luego de pañetado) | mt² | 2249
13.031 | Perfiles de aluminio de 1" (ver especificaciones) | ml | 1605.786
13.032 | Cerámica en baños blanca brillante (ver especificaciones) | mt² | 670.215
13.033 | Mochetas | mt² | 237.536
13.034 | Cantos | ml | 3114.644
13.035 | Fino en Techo Plano | mt² | 371.82
13.036 | Impermeabilizante Lona Poliester de 3mm de 4kg (granular) | mt² | 409
13.037 | Zabaleta de techo plano (pasarela) | ml | 185.91
Techo Aligerado
13.035 | Panel tipo Sandwich para cubierta (ver especificaciones) | mt² | 491.72
13.036 | Suministro y Colocación de Correas Tipo "Z" (8"X3"X3/32") | ml | 616.36
13.037 | Suministro y Colocación de caños de aluzinc | ml | 126.8
13.038 | Material gastable | p.a | 1
Terminación de Pisos
13.04 | 1er. Nivel y Escaleras
| Piso de granito fondo blanco 1.0x1.0 preparado "In Situ" | mt² | 821
| Perfiles de aluminio de 5mm para juntas de pisos | ml | 3050
| Pulido, Brillado y Cristalizado de Pisos y zócalos | mt² | 821
| Zócalos de granito f/blanco (1.00x0.07) preparado "In Situ" | ml | 626.0453
13.041 | 2do. Nivel
| Piso de granito fondo blanco 1.0x1.0 preparado "In Situ" | mt² | 1089.88
| Perfiles de aluminio de 5mm para juntas de pisos | ml | 2223
| Pulido, Brillado y Cristalizado de Pisos y zócalos | mt² | 1089.88
| Zócalos de granito f/blanco (1.00x0.07) preparado "In Situ" | ml | 831.0771
13.042 | 3er. Nivel
| Piso de granito fondo blanco 1.0x1.0 preparado "In Situ" | mt² | 1089.88
| Perfiles de aluminio de 5mm para juntas de pisos | ml | 2223
| Pulido, Brillado y Cristalizado de Pisos y zócalos | mt² | 1089.88
| Zócalos de granito f/blanco (1.00x0.07) preparado "In Situ" | ml | 831.0771
Instalaciones Sanitarias
13.043 | Tuberias y Piezas para baños en Poliest. de 1/2" (Incluye Mano de Obra) | ml | 135.52
13.044 | Tuberias y piezas de drenaje en PVC de 2" SDR-26 (Incl. Mano de Obra) | ml | 112
13.045 | Tuberias y piezas de descarga en PVC de 3" SDR-26 (Incl. M.O.) | ml | 72
13.046 | Tuberias de ventilación de 4" | ml | 24.16
13.047 | Confección soporte de tope en blocks de 6" (incluye terminación) h=0.80mt SNP (3 bases por meseta) | soporte | 32
13.048 | Suministro e Instalación Tope de granito chino para 4 lavamanos | pl | 135.792
13.049 | Suministro e Instalación Lavamano ovalado para incrustrar en tope de granito | Unds | 64
13.05 | Suministro e Instalación Accesorios de drenaje para lavamanos | Unds | 64
13.051 | Suministro e Instalación Llaves monomando cromadas, en laton para lavamanos | Unds | 64
13.052 | Suministro e Instalación de Inodoros Blanco (Sadosa Estandar) para fluxómetro | Unds | 54
13.053 | Suministro e Instalación Válvulas fluxómetro cromada, en laton | Unds | 54
13.054 | Suministro e Instalación de Desagues de pisos de 2" incluye rejilla | Unds | 16
13.055 | Suministro e Instalación de Espejos (1.80mt x 0.80mt) | Unds | 18
13.056 | Suministro e Instalación de Dispensadores para jabón | Unds | 20
13.057 | Suministro e Instalación de Dispensadores para papel de baños | Unds | 32
13.058 | Conf. Registros Sanitarios 0.90*0.90*0.40 (Incl. Tapa Hormigón) | Und | 4
13.059 | Bebederos multiestación (3 estaciones) en acero inoxidable (ver diseño) | Und | 4
13.06 | Vertedero de limpieza, revestido en cerámica (0.60x0.60) | Und | 4
13.061 | Suministro e Instalació de Orinales en seco (PVC) | Und | 12
Puertas y Ventanas
13.061 | Puertas P1 y P2 (ver especificaciones y planos) incluye manilleria | Und | 39
13.062 | Puertas P3 (ver especificaciones y planos) incluye manilleria | Und | 11
13.063 | Puertas P4 (ver especificaciones y planos) incluye manilleria | Und | 7
13.064 | Puertas P5 (ver especificaciones y planos) incluye manilleria | Und | 10
13.065 | Puertas P6 (ver especificaciones y planos) incluye manilleria | Und | 8
13.066 | Barras antipánico en puertas exteriores | Und | 39
13.067 | Ventanas de aluminio (Ver especificaciones) | pie² | 5960.72
Pasamanos en Balcón y Escalera
13.066 | Barandas o Pasamanos de escaleras (ver especificaciones) | ml | 266.14
Escalera
13.067 | Escalones de granito f/blanco (ver especificaciones) | ml | 96
13.068 | Zócalos de granito f/blanco (1.00x0.07) | ml | 61
13.069 | Descanso en losa de granito 0.30x0.30 (f/blanco) | mt² | 45.9
13.07 | Zócalos de granito f/blanco (en descanso de escalera) | ml | 39
Pinturas
13.071 | Pintura siliconizada para base (ver especificaciones) (2 manos) | mt² | 3104.904
13.072 | Pintura acrílica en muros y techos (2 manos) | mt² | 1819.4737
13.073 | Pintura satinada en muros y columnas (hasta 1.50mt SNPT) (2 manos) | mt² | 1279.2204
0
14 | AULA INICIAL DOBLE
14.001 | Replanteo del Módulo (con brigada topográfica) | mt² | 228
Excavaciones
14.002 | Excavación zona de platea (ver planos) | mt³n | 99.27
Hormigones Bajo Piso
14.003 | Losa de Cimentación (Platea) e=0.30mt (ver planos) | mt³ | 43.27
14.004 | Zapata aisladas Z1 | mt³ | 0.6
Hormigones sobre nivel de piso (Hormigón Visto)
14.005 | Columnas C1 | mt³ | 0.2597
14.006 | Columnas C2 | mt³ | 6.36
14.007 | Columnas C3 | mt³ | 0.41552
14.008 | Viga V1, V6, V8 y V9 | mt³ | 2.2981
14.009 | Viga V2 | mt³ | 4.6428
14.01 | Viga V3 y V4 | mt³ | 1.2826
14.011 | Viga V5 | mt³ | 2.7878
14.012 | Viga V7 | mt³ | 7.1868
14.013 | Losa y vuelos (e=0.12mt) | mt³ | 12.0628
14.014 | Antepecho de Hormigon de 0.20 mt. de altura | mt³ | 1.1024
Terminación Techos de Hormigón
14.015 | Fino sobre techo plano | mt² | 100.52
14.016 | Zabaleta | ml | 35
14.017 | Impermeabilizante en lona poliester de 3mm (4kg) (Granular) | mt² | 100.52
14.018 | Desague de techo (bajante de 3" PVC, SDR-26) incluye abrazaderas | ml | 19.68
Muros de Bloques
14.019 | Bloques de 8" | mt² | 33.2
14.02 | Bloques de 6" | mt² | 119.85
Terminación de Superficies
14.021 | Fraguache en muros | mt² | 306.1
14.022 | Pañete en muros | mt² | 306.1
14.023 | Perfiles de aluminio de 1" (ver especificaciones) | ml | 118
14.024 | Cerámica en baños blanca brillante (ver especificaciones) | mt² | 46.62
14.025 | Mochetas | mt² | 19.7625
14.026 | Cantos | ml | 158
Techo Aligerado
14.027 | Panel tipo Sandwich para cubierta (ver especificaciones) | mt² | 141.5
14.028 | Suministro y Colocación Perfil HSS (4"X12´X1/4") | ml | 34.25
14.029 | Suministro y Colocación de Correas Tipo "Z" (8"X3"X3/32") | ml | 43.5
14.03 | Suministro y Colocación de caños de aluzinc | ml | 36
14.031 | Material gastable | % | 1
Terminación de Pisos
14.032 | Piso de granito fondo blanco 1.0x1.0 preparado "In Situ" | mt² | 174.58
14.033 | Perfiles de aluminio de 5mm para juntas de pisos | ml | 85
14.034 | Pulido, Brillado y Cristalizado de Pisos y zócalos | mt² | 174.58
14.035 | Zócalos de granito f/blanco (1.00x0.07) preparado "In Situ" | ml | 79.14
Instalaciones Sanitarias
14.036 | Tuberias y Piezas para baños en Poliest. de 3/4" (Incluye Mano de Obra) | p.a | 1
14.037 | Tuberias y piezas de drenaje en PVC de 2" SDR-26 (Incl. Mano de Obra) | p.a | 1
14.038 | Tuberias y piezas de descarga en PVC de 3" SDR-26 (Incl. M.O.) | p.a | 1
14.039 | Confección Base para soporte de tope en blocks de 6" (incluye terminación) h=0.80mt SNP | Unds | 2
14.04 | Suministro e Instalación Tope de granito chino para 1 lavamanos | pl | 9.512
14.041 | Suministro e Instalación Lavamano ovalado para incrustrar en tope de granito | Unds | 2
14.042 | Suministro e Instalación Accesorios de drenaje para lavamanos | Unds | 2
14.043 | Suministro e Instalación Llaves monomando cromadas, en laton para lavamanos | Unds | 2
14.044 | Suministro e Instalación de Inodoros Blanco (Sadosa Estandar) para fluxómetro | Unds | 2
14.045 | Suministro e Instalación Válvulas fluxómetro cromada, en laton | Unds | 2
14.046 | Suministro e Instalación de Desagues de pisos de 2" incluye rejilla | Unds | 2
14.047 | Suministro e Instalación de Espejos | Unds | 2
14.048 | Suministro e Instalación de Dispensadores para jabón | Unds | 2
14.049 | Suministro e Instalación de Dispensadores para papel de baños | Unds | 2
14.05 | Conf. Registros Sanitarios 0.90*0.90*0.40 (Incl. Tapa Hormigón) | Und | 2
14.051 | Ducha completa (incluye tina con bordillo de 0.20mt) | Und | 2
Puertas y Ventanas
14.052 | Puertas P1 (ver especificaciones y planos) incluye manilleria | Und | 4
14.053 | Puertas P2 (ver especificaciones y planos) incluye manilleria | Und | 2
14.054 | Puertas P3 (ver especificaciones y planos) incluye manilleria | Und | 2
14.055 | Puertas P4 (ver especificaciones y planos) incluye manilleria | Und | 2
14.056 | Puertas P5 (ver especificaciones y planos) incluye manilleria | Und | 2
14.056 | Barras antipánico en puertas exteriores | Und | 4
14.057 | Ventanas de aluminio (Ver especificaciones) | pie² | 610.092
Acera Perimetral (ancho =1.20mt)
14.058 | Bordillos de 2 linea | ml | 54.6
14.059 | Relleno bajo acera con material producto de excavaciones | mt³c | 19.656
14.06 | Piso de hormigón violinado (terminación semi-pulida) | mt² | 65.52
Pinturas
14.061 | Pintura siliconizada para base (ver especificaciones) (2 manos) | mt² | 184.3
14.062 | Pintura acrílica en muros y techos (2 manos) | mt² | 101.365
14.063 | Pintura satinada en muros y columnas (hasta 1.50mt SNPT) (2 manos) | mt² | 82.935
|  |  |  | AULA INICIAL DOBLE |  | 0
15 | MISCELANEOS (PARA MODULO DE AULAS)
15.001 | Separadores para cabina de inodoros y urinales en Fenólico Sólido color Blanco (anclaje en piso y techo) | baños | 4
15.002 | Abanicos de Pared KDK o similar (24 Aulas, Administración, Salón Multiuso, Biblioteca) | unds | 103
|  |  |  | MISCELANEOS (PARA MODULO DE AULAS) |  | 0
ELECTRICIDAD GENERAL
16 | ELECTRICIDAD DE MODULOS DE AULAS
16.001 | Suministro e instalacion de salida cenital para Iluminacion . Incluye los siguientes materiales: Tuberia PVC SDR-26 Ø 1/2", Curva PVC 90º, Alambres Americano THHN #12, Caja Octagonal con KO Ø 1/2", Tape 3M Super Scotch 33+ y accesorios. (Ver planos electricos). | UD | 90
16.002 | Suministro e instalacion de salida cenital para Iluminacion de pasillo. Incluye los siguientes materiales: Tuberia PVC SDR-26 Ø 1/2", Curva PVC 90º, Alambres Americano THHN #12, Caja Octagonal con KO Ø 1/2", Tape 3M Super Scotch 33+ y accesorios. (Ver planos electricos). | UD | 12
16.003 | Suministro e instalacion de Lampara Estanca 2 x 32w. 6500k, 120v,60Hz. | UD | 90
16.004 | Suministro e instalacion de salidas para interruptores sencillo. Incluye: Tuberia PVC SDR-26 Ø 1/2", Curva PVC 90º, Alambres Americano THHN #12, Caja rectangular 2"x4" KO Ø 1/2", Tape 3M Super Scotch 33+ y accesorio marca Bticino Modus Plus o similar, color Crema o Blanco. | UD | 14
16.005 | Suministro e instalacion de salidas para interruptores doble. Incluye: Tuberia PVC SDR-26 Ø 1/2", Curva PVC 90º, Alambres Americano THHN #12, Caja rectangular 2"x4" KO Ø 1/2", Tape 3M Super Scotch 33+ y accesorio marca Bticino Modus Plus o similar, color Crema o Blanco. | UD | 12
16.006 | Suministro e instalacion de salidas para interruptores 3 Way. Incluye: Tuberia PVC SDR-26 Ø 1/2", Curva PVC 90º, Alambres Americano THHN #12, Caja rectangular 2"x4" KO Ø 1/2", Tape 3M Super Scotch 33+ y accesorio marca Bticino Modus Plus o similar, color Crema o Blanco. | UD | 4
16.007 | Suministro e instalacion de salidas para Tomacorrientes Doble 120V, para uso general. Incluye: Tuberia PVC SDR-26 Ø 1/2", Curva PVC 90º, Alambres Americano THHN #12, Caja rectangular 2"x4" KO Ø 1/2", Tape 3M Super Scotch 33+ y accesorio marca Bticino Modus Plus o similar, color Crema o Blanco. | UD | 12
16.008 | Suministro e instalacion de salidas para Tomacorrientes Doble 120V, para uso de abanico. Incluye: Tuberia PVC SDR-26 Ø 1/2", Curva PVC 90º, Alambres Americano THHN #12, Caja rectangular 2"x4" KO Ø 1/2", Tape 3M Super Scotch 33+ y accesorio marca Bticino Modus Plus o similar, color Crema o Blanco. | UD | 8
16.009 | Suministro e instalacion de salidas para Tomacorrientes Doble 120V, GFCI. Incluye: Tuberia PVC SDR-26 Ø 1/2", Curva PVC 90º, Alambres Americano THHN #12, Caja rectangular 2"x4" KO Ø 1/2", Tape 3M Super Scotch 33+ y accesorio marca Bticino Modus Plus o similar, color Crema o Blanco. | UD | 4
16.01 | Suministro e instalacion de Panel electrico Principal 16 Circuitos GE, con Breaker gruesos 7BK 20A/1. | UD | 4
16.011 | Suministro e Instalacion de Encloused Breaker con Main Breaker 150A/2 y 2 BK 80A/2 NEMA 3R. | UD | 1
16.012 | Suministro e instalacion de sistema de puesta a tierra compuesto por: Varillas de Cobre de 5/8x 8 pies, Conector para varillas, Cable Robbins AWG #1/0, Funda de material Ultrafill y barra de tierra perforada con aislante y base marca Harger. | UD | 1
16.013 | Suministro e instalacion de alimentador desde transformador monofasico existente hasta Encloused breaker propuesto. Incluye materiales tales como: Alambre Americano 2 THHN #2, 1 THHN#4, 1 THHN #6, Tuberia PVC SDR-26 de 2" | pies | 298.48
17 | Media Tension
17.001 | Tornillos maquinados 5/8" x 12" | UD | 2
17.002 | Soportes doble unidad | UD | 1
17.003 | Cut out de 100 Amp ABB | UD | 1
17.004 | Apartarrayos de 9 kV | UD | 1
17.005 | Conos de alivio de exterior 3M completo | UD | 1
17.006 | Cables URD #2 a 1/3 | Pies | 174
17.007 | Elbow conector | UD | 1
17.008 | Tubos IMC de 2" | UD | 1
17.009 | Adaptador hembra PVC de 2" | UD | 2
17.01 | Tubos PVC de 2" | UD | 1
17.011 | Curvas PVC de 2" | UD | 2
17.012 | Excavación y tapado de zanja primario | m3 | 22
17.013 | Base de transformador | UD | 1
17.014 | Pozo de Tierra | UD | 1
17.015 | Varilla de Tierra 8'x5/8'' con su conector | UD | 5
17.016 | Suministro de Transformador tipo Pad Mounted, sumergido en aceite, radial feed, de 37.5 Kva, 7,200/120-208V, 60 HZ. . | UD | 1
17.017 | Diseño y Tramitacion de Plano electrico . | UD | 1
17.018 | Mano de obra Electrica de media Tension | UD | 1
18 | MODULO DE ADMINISTRACION
18.001 | Suministro e instalacion de salida cenital para Iluminacion . Incluye los siguientes materiales: Tuberia PVC SDR-26 Ø 1/2", Curva PVC 90º, Alambres Americano THHN #12, Caja Octagonal con KO Ø 1/2", Tape 3M Super Scotch 33+ y accesorios. (Ver planos electricos). | UD | 16
18.002 | Suministro e instalacion de salida cenital para Iluminacion de pasillo. Incluye los siguientes materiales: Tuberia PVC SDR-26 Ø 1/2", Curva PVC 90º, Alambres Americano THHN #12, Caja Octagonal con KO Ø 1/2", Tape 3M Super Scotch 33+ y accesorios. (Ver planos electricos). | UD | 8
18.003 | Suministro e instalacion de Lampara Estanca 2 x 32w. 6500k, 120v,60Hz. | UD | 16
18.004 | Suministro e instalacion de salidas para interruptores sencillo. Incluye: Tuberia PVC SDR-26 Ø 1/2", Curva PVC 90º, Alambres Americano THHN #12, Caja rectangular 2"x4" KO Ø 1/2", Tape 3M Super Scotch 33+ y accesorio marca Bticino Modus Plus o similar, color Crema o Blanco. | UD | 8
18.005 | Suministro e instalacion de salidas para interruptores doble. Incluye: Tuberia PVC SDR-26 Ø 1/2", Curva PVC 90º, Alambres Americano THHN #12, Caja rectangular 2"x4" KO Ø 1/2", Tape 3M Super Scotch 33+ y accesorio marca Bticino Modus Plus o similar, color Crema o Blanco. | UD | 10
18.006 | Suministro e instalacion de salidas para Tomacorrientes Doble 120V, para uso general. Incluye: Tuberia PVC SDR-26 Ø 1/2", Curva PVC 90º, Alambres Americano THHN #12, Caja rectangular 2"x4" KO Ø 1/2", Tape 3M Super Scotch 33+ y accesorio marca Bticino Modus Plus o similar, color Crema o Blanco. | UD | 16
18.007 | Suministro e instalacion de salidas para Tomacorrientes Doble 120V, para uso de abanico. Incluye: Tuberia PVC SDR-26 Ø 1/2", Curva PVC 90º, Alambres Americano THHN #12, Caja rectangular 2"x4" KO Ø 1/2", Tape 3M Super Scotch 33+ y accesorio marca Bticino Modus Plus o similar, color Crema o Blanco. | UD | 4
18.008 | Suministro e instalacion de salidas para Tomacorrientes Doble 120V, GFCI. Incluye: Tuberia PVC SDR-26 Ø 1/2", Curva PVC 90º, Alambres Americano THHN #12, Caja rectangular 2"x4" KO Ø 1/2", Tape 3M Super Scotch 33+ y accesorio marca Bticino Modus Plus o similar, color Crema o Blanco. | UD | 2
18.009 | Suministro e instalacion de Panel electrico 4-8 Circuitos GE, con Breaker gruesos 7BK 20A/1. | UD | 1
18.01 | Suministro e instalacion de alimentador desde Incluye materiales tales como: Alambre Americano 2 THHN #2, 1 THHN#4, 1 THHN #6, Tuberia PVC SDR-26 de 2" | pies | 240
19 | MODULO BIBLIOTECA
19.001 | Suministro e instalacion de salida cenital para Iluminacion . Incluye los siguientes materiales: Tuberia PVC SDR-26 Ø 1/2", Curva PVC 90º, Alambres Americano THHN #12, Caja Octagonal con KO Ø 1/2", Tape 3M Super Scotch 33+ y accesorios. (Ver planos electricos). | UD | 8
19.002 | Suministro e instalacion de salida cenital para Iluminacion de pasillo. Incluye los siguientes materiales: Tuberia PVC SDR-26 Ø 1/2", Curva PVC 90º, Alambres Americano THHN #12, Caja Octagonal con KO Ø 1/2", Tape 3M Super Scotch 33+ y accesorios. (Ver planos electricos). | UD | 3
19.003 | Suministro e instalacion de Lampara Estanca 2 x 32w. 6500k, 120v,60Hz. | UD | 8
19.004 | Suministro e instalacion de salidas para interruptores sencillo. Incluye: Tuberia PVC SDR-26 Ø 1/2", Curva PVC 90º, Alambres Americano THHN #12, Caja rectangular 2"x4" KO Ø 1/2", Tape 3M Super Scotch 33+ y accesorio marca Bticino Modus Plus o similar, color Crema o Blanco. | UD | 4
19.005 | Suministro e instalacion de salidas para interruptores doble. Incluye: Tuberia PVC SDR-26 Ø 1/2", Curva PVC 90º, Alambres Americano THHN #12, Caja rectangular 2"x4" KO Ø 1/2", Tape 3M Super Scotch 33+ y accesorio marca Bticino Modus Plus o similar, color Crema o Blanco. | UD | 2
19.006 | Suministro e instalacion de salidas para Tomacorrientes Doble 120V, para uso general. Incluye: Tuberia PVC SDR-26 Ø 1/2", Curva PVC 90º, Alambres Americano THHN #12, Caja rectangular 2"x4" KO Ø 1/2", Tape 3M Super Scotch 33+ y accesorio marca Bticino Modus Plus o similar, color Crema o Blanco. | UD | 6
19.007 | Suministro e instalacion de salidas para Tomacorrientes Doble 120V, para uso de abanico. Incluye: Tuberia PVC SDR-26 Ø 1/2", Curva PVC 90º, Alambres Americano THHN #12, Caja rectangular 2"x4" KO Ø 1/2", Tape 3M Super Scotch 33+ y accesorio marca Bticino Modus Plus o similar, color Crema o Blanco. | UD | 6
19.008 | Suministro e instalacion de Panel electrico 4-8 Circuitos GE, con Breaker gruesos 7BK 20A/1. | UD | 1
19.009 | Suministro e instalacion de alimentador desde Incluye materiales tales como: Alambre Americano 2 THHN #2, 1 THHN#4, 1 THHN #6, Tuberia PVC SDR-26 de 2" | pies | 116
20 | SALON MULTIUSO
20.001 | Suministro e instalacion de salida cenital para Iluminacion . Incluye los siguientes materiales: Tuberia PVC SDR-26 Ø 1/2", Curva PVC 90º, Alambres Americano THHN #12, Caja Octagonal con KO Ø 1/2", Tape 3M Super Scotch 33+ y accesorios. (Ver planos electricos). | UD | 6
20.002 | Suministro e instalacion de salida cenital para Iluminacion de pasillo. Incluye los siguientes materiales: Tuberia PVC SDR-26 Ø 1/2", Curva PVC 90º, Alambres Americano THHN #12, Caja Octagonal con KO Ø 1/2", Tape 3M Super Scotch 33+ y accesorios. (Ver planos electricos). | UD | 2
20.003 | Suministro e instalacion de Lampara Estanca 2 x 32w. 6500k, 120v,60Hz. | UD | 6
20.004 | Suministro e instalacion de salidas para interruptores sencillo. Incluye: Tuberia PVC SDR-26 Ø 1/2", Curva PVC 90º, Alambres Americano THHN #12, Caja rectangular 2"x4" KO Ø 1/2", Tape 3M Super Scotch 33+ y accesorio marca Bticino Modus Plus o similar, color Crema o Blanco. | UD | 3
20.005 | Suministro e instalacion de salidas para interruptores doble. Incluye: Tuberia PVC SDR-26 Ø 1/2", Curva PVC 90º, Alambres Americano THHN #12, Caja rectangular 2"x4" KO Ø 1/2", Tape 3M Super Scotch 33+ y accesorio marca Bticino Modus Plus o similar, color Crema o Blanco. | UD | 1
20.006 | Suministro e instalacion de salidas para Tomacorrientes Doble 120V, para uso general. Incluye: Tuberia PVC SDR-26 Ø 1/2", Curva PVC 90º, Alambres Americano THHN #12, Caja rectangular 2"x4" KO Ø 1/2", Tape 3M Super Scotch 33+ y accesorio marca Bticino Modus Plus o similar, color Crema o Blanco. | UD | 10
20.007 | Suministro e instalacion de salidas para Tomacorrientes Doble 120V, para uso de abanico. Incluye: Tuberia PVC SDR-26 Ø 1/2", Curva PVC 90º, Alambres Americano THHN #12, Caja rectangular 2"x4" KO Ø 1/2", Tape 3M Super Scotch 33+ y accesorio marca Bticino Modus Plus o similar, color Crema o Blanco. | UD | 6
20.008 | Suministro e instalacion de Panel electrico 4-8 Circuitos GE, con Breaker gruesos 7BK 20A/1. | UD | 1
20.009 | Suministro e instalacion de alimentador desde Incluye materiales tales como: Alambre Americano 2 THHN #2, 1 THHN#4, 1 THHN #6, Tuberia PVC SDR-26 de 2" | pies | 132
21 | AULA INICIAL
21.001 | Suministro e instalacion de salida cenital para Iluminacion . Incluye los siguientes materiales: Tuberia PVC SDR-26 Ø 1/2", Curva PVC 90º, Alambres Americano THHN #12, Caja Octagonal con KO Ø 1/2", Tape 3M Super Scotch 33+ y accesorios. (Ver planos electricos). | UD | 10
21.002 | Suministro e instalacion de salida cenital para Iluminacion de pasillo. Incluye los siguientes materiales: Tuberia PVC SDR-26 Ø 1/2", Curva PVC 90º, Alambres Americano THHN #12, Caja Octagonal con KO Ø 1/2", Tape 3M Super Scotch 33+ y accesorios. (Ver planos electricos). | UD | 4
21.003 | Suministro e instalacion de Lampara Estanca 2 x 32w. 6500k, 120v,60Hz. | UD | 10
21.004 | Suministro e instalacion de salidas para interruptores sencillo. Incluye: Tuberia PVC SDR-26 Ø 1/2", Curva PVC 90º, Alambres Americano THHN #12, Caja rectangular 2"x4" KO Ø 1/2", Tape 3M Super Scotch 33+ y accesorio marca Bticino Modus Plus o similar, color Crema o Blanco. | UD | 4
21.005 | Suministro e instalacion de salidas para interruptores doble. Incluye: Tuberia PVC SDR-26 Ø 1/2", Curva PVC 90º, Alambres Americano THHN #12, Caja rectangular 2"x4" KO Ø 1/2", Tape 3M Super Scotch 33+ y accesorio marca Bticino Modus Plus o similar, color Crema o Blanco. | UD | 1
21.006 | Suministro e instalacion de salidas para Tomacorrientes Doble 120V, para uso general. Incluye: Tuberia PVC SDR-26 Ø 1/2", Curva PVC 90º, Alambres Americano THHN #12, Caja rectangular 2"x4" KO Ø 1/2", Tape 3M Super Scotch 33+ y accesorio marca Bticino Modus Plus o similar, color Crema o Blanco. | UD | 6
21.007 | Suministro e instalacion de salidas para Tomacorrientes Doble 120V, para uso de abanico. Incluye: Tuberia PVC SDR-26 Ø 1/2", Curva PVC 90º, Alambres Americano THHN #12, Caja rectangular 2"x4" KO Ø 1/2", Tape 3M Super Scotch 33+ y accesorio marca Bticino Modus Plus o similar, color Crema o Blanco. | UD | 8
21.008 | Suministro e instalacion de Panel electrico 4-8 Circuitos GE, con Breaker gruesos 7BK 20A/1. | UD | 1
21.009 | Suministro e instalacion de alimentador desde Incluye materiales tales como: Alambre Americano 2 THHN #2, 1 THHN#4, 1 THHN #6, Tuberia PVC SDR-26 de 2" | ml | 86
22 | AREAS EXTERIORES
22.001 | Suministro e instalación de Postes de Hormigón de 25 pies (parqueo y cancha) todo incluido | Und | 4
22.002 | Suministro e Instalación de Lamparas de mercurio de 125w (tipo secador) (parqueo) | Und | 12
22.003 | Suministro e instalacion de salida cenital para Iluminacion . Incluye los siguientes materiales: Tuberia PVC SDR-26 Ø 1/2", Curva PVC 90º, Alambres Americano THHN #12, Caja Octagonal con KO Ø 1/2", Tape 3M Super Scotch 33+ y accesorios. Paredes Módulos, | Und | 14
22.004 | Suministro e instalacion de Lampara Reflectoras de 125Watts en Led. | UD | 14
22.005 | Suministro e Instalación de Lamparas metal halide de 500w para cancha | Und | 6
22.006 | Suministro e instalacion de alimentador para cancha. Incluye materiales tales como: Alambre Americano 2 THHN #2, 1 THHN#4, 1 THHN #6, Tuberia PVC SDR-26 de 2" | ml | 68
22.007 | Suministro e instalacion de alimentador para cancha. Incluye materiales tales como: Alambre Americano 2 THHN #2, 1 THHN#4, 1 THHN #6, Tuberia PVC SDR-26 de 2" | ml | 63
22.008 | Material gastable | p.a | 1
|  | Electricidad General |  |  |  | 0
|  | Sub-Total (Presupuesto) |  |  |  | 0
Gastos Indirectos del Presupuesto
| Dirección Técnica y Responsabilidad Administrativa |  |  |  |  | 0
| Gastos Administrativos |  |  |  |  | 0
| Transporte |  |  |  |  | 0
| Seguros y Fianzas | 4.5% |  |  |  | 0
| Imprevistos | 5% |  |  |  | 0
| Codia | 0.1% |  |  |  | 0
| Itbis (Retención del 18% a la Dirección Técnica) | 18% |  |  |  | 0
|  | Sub-Total (Gastos Indirectos) |  |  |  | 0
|  | Total General del Presupuesto |  |  |  | 0

## Batey Gautier
Segundo Convenio de Préstamo
En Apoyo al Plan Decenal de Educación
Proyecto de Préstamo No. 2844 / OC-DR
MINERD - BID
OFICINA DE COOPERACION INTERNACIONAL (OCI)
Centro Educativo "Batey Gautier"
Construcción de 22 Aulas del Nivel Básico, 2 Aulas del Nivel Inicial, Comedor-Cocina, Biblioteca, Salón Multiuso, Administración, Cierre Perimetral
en muros de block con columnas y vigas, pasarela de interconexión, área cívica, instalaciones sanitarias y electricas exteriores.
Presupuesto
No. | Descripción | Unidad | Cantidad | Precio | Sub-Total | Total
|  |  |  | Unitario | (RD$) | (RD$)
NOTAS:
1. LEER DETENIDAMENTE LAS ESPECIFICACIONES TECNICAS Y LOS PLANOS
2. EN CASO DE HABER DISCREPANCIAS EL ORDEN QUE PREVALECERA, SERÁ EL SIGUIENTE: 1ERO. LOS PLANOS, 2DO. LAS ESPECIFICACIONES TÉCNICAS Y 3ERO. LAS LISTAS DE CANTIDADES
3.- LOS PRECIOS EVALUADOS DEBEN ESTAR ACORDES AL MERCADO NACIONAL, EVALUARSE ALGUN PRODUCTO QUE NO SE ENCUENTRA EN EL MERCADO NACIONAL, SERA EVALUADO A LA TASA DEL DÓLAR OFICIAL ESTABLECIDA A LA FECHA
1 | PRELIMINARES
1.01 | Letrero en Obra (Promoción) (ver especificaciones) | p.a | 1
1.02 | Caseta de Materiales y Oficina (2 Niveles) 1er. Nivel: Caseta Materiales, Baños y Duchas 2do. Nivel Oficinas administrativas. (Ver especificaciones) | p.a | 1
1.03 | Comedor con capacidad para 15 empleados (ver planos) | p.a | 1
1.04 | Letreros para identificar espacios y señalizaciones (ver especific.) | p.a | 1
1.05 | Control de Calidad en Obra | p.a | 1
|  |  |  | PRELIMINARES |  | 0
2 | ACONDICIONAMIENTO DE TERRENO
2.01 | Extracción material orgánico (desyerbe y corte capa vegetal) e=0.20mt | mt³n | 2469.6
2.02 | Bote de material inservible e=1.25 | mt³n | 3087
2.03 | Derecho de Mina material de Relleno para conformar explanación | mt³n | 3704.4
2.04 | Acarreo material de relleno @15km (Coef. Esponj. =1.25) | mt³e/km | 69457.5
2.05 | Compactación de material de relleno (ver especificaciones) | mt³c/km | 4445.28
|  |  |  | ACONDICIONAMIENTO DE TERRENO |  | 0
2 | AREAS EXTERIORES
2.01 | Construcción de Cisterna (Capacidad= 12 mil Galones) (ver planos) Considerar excavación en roca | Und | 1
2.02 | Tapa de cisterna (incluye candado "Yale" Mediano forrado en Plastico) | Und | 1
2.03 | Construcción caseta de cisterna (ver planos) | Und | 1
2.04 | Registros Sanitarios 1.00x1.00x0.60mt | Und | 10
2.05 | Siembra de Grí - Grí | Und | 20
2.06 | Siembra de grama enana (incluye colchon tierra negra e=0.20mt) | mt² | 1875
2.07 | Suministro, traslado y Siembra de Cyca Revoluta h=5.00 pies | Und | 15
2.08 | Suministro, traslado y Siembra de Palmas Areca h=7.00 pies | Und | 250
2.09 | Suministro y siembra de arbustos (varios colores) h=2.00 pies | Und | 800
2.1 | Mantenimiento arbusto y grama | mes | 2
2.11 | Topes de granito blanco pulido para asiento bancos | Und | 12
2.12 | Base de hormigón soporte tope de granito (0.30*0.30) h=0.50mt | Und | 24
2.13 | Bordillos para acera (2 lineas) incluye: excavación, relleno repos., zapata de muros de 0.20mt, bloques de 6" (2 lineas) y pañete | ml | 250
2.14 | Relleno compactado con material clasificado bajo piso de acera | mt³c | 100
2.15 | Acera de hormigón simple violinado (terminación semipulida) e=0.10mt | mt² | 223.2
2.16 | Arena Lavada en zona infantil (e=0.15mt) incluye regado y traslado | mt³s | 16
2.17 | Grava triturada blanca adherida con cemento blanco (e=0.05mts) | mt² | 126
2.18 | Rampas para discapacitados (incluye logo ) | Und | 8
2.19 | Pasamanos para rampa de minusválido (en acero inoxidable) h=0.90mt | ml | 14.4
2.2 | Tuberias drenaje sanitario (PVC de 8") | ml | 86
2.21 | Tuberias drenaje pluvial (PVC de 8") | ml | 116
2.22 | Tuberias de agua potable PVC de ½" para regado plantas y grama | ml | 250
2.23 | Registros Pluviales de 1.50x2.20x2.00 (rejillas incluidas) | Und | 5
2.24 | Construcción de Septicos Dobles (ver planos) | Und | 4
2.25 | Construcción de Pozo Tubular (encamisado en tubo de h.f. de 8") | Pl | 140
2.26 | Suministro e instalación Bomba sumergible para pozo tubular | Und | 1
2.27 | Pozo Filtrante (encamisado con tubo de 6" h.f.) (3 unds) | Pl | 240
|  |  |  | AREAS EXTERIORES |  | 0
3 | AREA CIVICA (19.00X25.00)
3.01 | Preparación y acondicionamiento área | mt² | 475
3.02 | Bordillos de retención (1 linea) | ml | 90
3.03 | Piso de hormigón semipulido (con malla electrosoldada y fibra de vidrio) e=0.10mt | mt³ | 47.5
3.04 | Base para Bandera (ver especificaciones) | Und | 1
3.05 | Base para tarja (ver especificaciones) | Und | 1
3.06 | Tope de Bandera (incluye driza y Bandera Nacional) | Und | 1
3.07 | Tarja en vinil acrílico | Und | 1
3.08 | Letras del Centro en 8" (En Bronce) incluye mano de obra | Unds | 12
3.09 | Letras del Centro en 6" (En Bronce) incluye mano de obra | Unds | 32
3.1 | Letreros en vinil acrílico transparente (señalización espacios) | Unds | 48
|  |  |  | AREA CIVICA (19.00X25.00) |  | 0
4 | VERJA PERIMETRAL EN MUROS Y COLUMNAS (H=3.00 MT SNP) 445.34ml
4.01 | Excavaciones en roca para zapatas de muros y columnas | mt³n | 120.2418
4.02 | Relleno de reposición con material clasificado (compactación manual) | mt³c | 64.129
4.03 | Acopio, traslado y bote de material excavado | mt³e | 150.3022
4.04 | Zapata de muros (0.45x0.20) 3Ø3/8" + est. Ø3/8" @0.30mt | mt³ | 40.0806
4.05 | Zapata de columnas (0.80x0.80x0.20) Ø3/8" @0.25 A.D.) | mt³ | 20.48
4.06 | Bloques de 6" BNP | mt² | 267.204
4.07 | Bloques Lisos de 6" (Violinados) SNP | mt² | 1336.02
4.08 | Columnas 0.20*0.20 (4Ø½" + est.Ø3/8"@0.25mt) | mt³ | 24.32
4.09 | Viga de Amarre 0.20*0.20 (4Ø½"+est.Ø3/8"@0.25mts) | mt³ | 17.8136
4.1 | Fraguache en viga y columnas | mt² | 574.404
4.11 | Pañete en viga y columnas | mt² | 574.404
4.12 | Cantos en viga y columnas | ml | 3829.36
4.13 | Puerta corrediza en tola acanalada (ver especificaciones) incluye candado | mt² | 24
4.14 | Alambre Trinchera (Incluye palometas en barras de ½") Forma V | ml | 445.34
4.15 | Pintura de base en muros, viga y columnas | mt² | 2761.108
4.16 | Pintura acrílica en muros, viga y columnas | mt² | 2761.108
4.17 | Pintura de Mantenimiento en Puerta, debe ser aplicada con compresor de aire (2 manos) | mt² | 48
|  |  |  | VERJA PERIMETRAL EN MUROS Y COLUMNAS (H=3.00 MT SNP) 445.34ml |  | 0
5 | CANCHA MIXTA
5.01 | Excavaciones en relleno para bloques delimitante verja (0.60x0.40) | mt³n | 244.8
5.02 | Bloques de 6" BNP (con bastones cada 0.40mts) | mt² | 59.04
5.03 | Fraguache y Pañete en bloques de 6" | mt² | 59.04
5.04 | Relleno de material clasificado compactado bajo piso de cancha | mt³c | 304
5.05 | Piso de Hormigón con fibra de vidrio y con malla electrosoldada Ø2.3MM 0.10x0.10 (terminación pulida) | mt³ | 60.8
5.06 | Zapata para columnas soporte tableros | Und | 1.2
5.07 | Columnas Soporte tableros | Mt³ | 1.248
5.08 | Viga Soporte de Tableros | Mt³ | 0.27
5.09 | Fraguache y pañete en columna y viga soporte tableros | mt² | 11.2
5.1 | Cantos en viga y columna soporte de tableros | ml | 28.8
5.11 | Tableros en fibra de vidrio (1.20x1.80) incluye estructura soporte | Und | 2
5.12 | Aros Profesionales con Resortes (incluye malla color blanca) | Und | 2
5.13 | Protección en columnas con poliestileno amarillo y forros en vinil | P.a | 1
5.14 | Pintura de demarcación y lineas de juego (Tennis Court en Zona de Juego y de tránsito blanca de 4" como lineas de demarcación) | mt² | 608
5.15 | Pintura acrílica en columnas y bordillos | mt² | 41.2
5.16 | Bordillos para acera perimetral a cancha | ml | 106.8
5.17 | Relleno bajo acera perimetral | mt³c | 12.72
5.18 | Piso de hormigón (160kg/cm²) violinado (terminación ranurada y lisa) e=0.10mt | mt³ | 22.5
5.19 | Suministro e Instalación de Mini grada de aluminio de 3 asientos | Und | 2
5.2 | Colocación Hormigon pobre semipulido bajo grada (e=0.12mt) anclar grada | mt³ | 7.344
5.21 | Estructura Metálica para cubierta de gradas | mt² | 63
5.22 | Zinc acanaladado natural calibre 26, para techo sobre gradas | mt² | 63
|  |  |  | CANCHA MIXTA |  | 0
6 | GACEBOS 7.10x7.10 (2 Unds)
6.01 | Excavaciones en relleno zapatas de muros y columnas | mt³ | 5.12
6.02 | Zapata de muros (0.45*0.25) 3Ø½" est.Ø3/8"@0.30 | mt³ | 20.142
6.03 | Zapata de columnas (0.70*0.70*0.30) Ø½"@0.25 A.D. | mt³ | 1.176
6.04 | Columnas Redondas (D=0.30mts) 3Ø½"+est.3/8"@0.25mt | mt³ | 1.7
6.05 | Bloques de 6" BNP | mt² | 29.28
6.06 | Bloques de 6" SNP | mt² | 14.64
6.07 | Viga de amarre de 0.20*0.20 (4Ø½"+est.Ø3/8"@0.30) | mt³ | 3.344
6.08 | Techo de aluzinc (Master Panel) 30mm | mt² | 162
6.09 | Caballete (ver planos) | p,a | 2
6.1 | Estructura metálica en cubierta | mt² | 162
6.11 | Fraguache en elementos estructurales y muros | mt² | 98.24
6.12 | Pañete en elementos estructurales y muros | mt² | 98.24
6.13 | Cantos en viga de amarre | ml | 292
6.14 | Piso de hormigón industrial (210 kg/cm²) (terminación pulida) e=0.10mt | mt³ | 10.082
6.15 | Relleno compactado bajo piso | mt³ | 2.5205
6.16 | Pintura acrilica en elementos estructurales y bloques de 6" | mt² | 98.24
6.17 | Salida lampara estanca de 2T/40W en EMT | Und | 4
6.18 | Salida tomacorriente sencillo en EMT | Und | 2
|  |  |  | GACEBOS 7.10x7.10 (2 Unds) |  | 0
7 | PARQUEO (640.60 mt²)
7.01 | Suministro y Colocación de Relleno en zona de parqueo (e=0.40mts) | mt³s | 256.24
7.02 | Compactación material de relleno para zona de parqueo | mt³c | 307.488
7.03 | Piso de hormigon con acero de 3/8" (espesor =0.12mts) (Terminación Semi-Pulida) | mt³ | 76.8
7.04 | Bordillos 2 lineas (delimitación parqueo) | ml | 59.7
7.05 | Paragomas de hormigón (longitud = 2.00 mt) | unds | 9
7.06 | Señalización Horizontal (lineas de dirección y señalización espacios) pintura de tránsito engomada | p.a | 1
7.07 | Señalización Vertical (2 letreros con tubos de acero galvanizado) | p.a | 1
|  |  |  | PARQUEO (640.60 mt²) |  | 0
8 | CONSTRUCCION DE COCINA - COMEDOR
8.01 | Replanteo con brigada topográfica | mt² | 657.5333
Excavaciones : Hf=1.00 mts (40% Relleno y 60% Roca)
8.02 | En Zapata de Muro de 6" | mt³ | 73.494
8.03 | En Zapata de Columnas Z3 (1.30*1.30) | mt³ | 3.38
8.04 | En Zapata de Columnas Z2 (2.40*1.50) | mt³ | 7.2
8.05 | En Zapata de Columnas Z1 (1.00*1.00) | mt³ | 2
8.06 | En Zapata de Columnas Z4 (1.20*1.20) | mt³ | 5.76
8.07 | En Zapata de Columnas Z5 (2.25*1.60) | mt³ | 21.6
8.08 | En Zapata de Columnas Z6 (2.80*2.00) | mt³ | 56
8.09 | En Zapata de Columnas Z7 (2.20*1.50) | mt³ | 3.3
8.1 | En Zapata de Columnas Z8 (2.80*1.60) | mt³ | 8.96
8.11 | En Zapata de Columnas Z9 (2.80*2.00) | mt³ | 5.6
Rellenos: y botes
8.12 | De reposición con material excavado | mt³c | 56.1882
8.13 | Relleno de material excavado (bajo piso comedor) compactar por capas de 20cm | mt³c | 117.81
8.14 | Bote de material sobrante e=1.25 | mt³s | 109.1125
Hormigon Armado en: (ver planos)
8.15 | Zapata de Muros de 6" | mt³ | 18.3735
8.16 | En Zapata de Columnas Z3 | mt³ | 1.014
8.17 | En Zapata de Columnas Z2 | mt³ | 2.88
8.18 | En Zapata de Columnas Z1 | mt³ | 0.8
8.19 | En Zapata de Columnas Z4 | mt³ | 2.304
8.2 | En Zapata de Columnas Z5 | mt³ | 8.64
8.21 | En Zapata de Columnas Z6 | mt³ | 22.4
8.22 | En Zapata de Columnas Z7 | mt³ | 1.98
8.23 | En Zapata de Columnas Z8 | mt³ | 3.584
8.24 | En Zapata de Columnas Z9 | mt³ | 4.48
8.25 | Viga a nivel de piso | mt³ | 4.896
8.26 | En Columnas C1 | mt³ | 0.576
8.27 | En Columnas C2 | mt³ | 2.166
8.28 | En Columnas C3 | mt³ | 0.684
8.29 | En Columnas C4 | mt³ | 1.368
8.3 | En Columnas C5 | mt³ | 5.472
8.31 | En Columnas C6 | mt³ | 9.576
8.32 | Muro MH1 | mt³ | 1.368
8.33 | Viga de Amarre V1 | mt³ | 8.559
8.34 | Viga de Amarre V2 | mt³ | 4.1494
8.35 | Viga de Amarre V3 | mt³ | 0.21
8.36 | Viga de Amarre VA | mt³ | 2.3841
8.37 | Viga EJE C, B, A Y F | mt³ | 5.22
8.38 | Viga EJE D, E | mt³ | 2.808
8.39 | Viga EJE 7,8 Y 9 | mt³ | 3
8.4 | Losa de Techo Plana e=0.12 mts | mt³ | 8.8956
8.41 | Losa en vuelo e=0.10mts | mt³ | 8.073
8.42 | Dinteles de 0.20*0.20 | mt³ | 0.24
Bloques
8.43 | Bloques de 6" BNP | mt² | 86.78
8.44 | Bloques de 6" SNP | mt² | 317.286
8.45 | Muros en Durocks (bajo vuelos) | mt² | 96
Terminaciones en Techos
8.46 | Fino sobre techo plano | mt² | 129.8304
8.47 | Zabaleta de techo | ml | 59.83
8.48 | Impermeab. en lona asfáltica de 3mm (4kg) (granular) | mt² | 129.8304
8.49 | Tuberia de 3" (desague de techo) todo incluido | ml | 13.6
8.5 | Sum. y Col. Parilla metálica (tipo hongo) en desague techo | unds | 2
8.51 | Desague de techo (caida libre de 2") | unds | 2
8.52 | Estructura Metálica Completa, incluye:
8.53 | Tijerillas TJ1, TJ2 y TJ3 (W10x12) | lb. | 30560.32
8.54 | Suministro y Colocación techo tipo sandwich (ver especificaciones) | mt² | 595
8.55 | Suministro y colocación de caños en aluzinc | mt² | 54
Terminaciones en Superficies
8.56 | Fraguache en losa, vigas, muros y columnas | mt² | 132.1
8.57 | Pañete liso en losa, vigas, muros y columnas | mt² | 132.1
8.58 | Pañete rústico en muros | mt² | 60.928
8.59 | Cantos en general | ml | 413
8.6 | Mochetas en puertas y ventanas | mt² | 44.0946
8.61 | Pañete maestrado en muros | mt² | 397.5279
8.62 | Perfiles de aluminio de 1" (ver especificaciones) | ml | 116
Revestimientos de paredes
8.63 | Cerámica importada de pared (blanca brillante 0.10x0.10 ) | mt² | 194.852
Terminaciones Exteriores
8.64 | Suministro y Colocac. Pasamanos en acero inoxidable | ml | 5.85
8.65 | Suministro y Colocación tubos de hierro negro de 6" | ml | 7.2
8.66 | Suministro y colocación de Placa de 8"x8"x3/8" con 4 expansiones tipo hilti 3½"x5½" | unds | 4
8.67 | Suministro e Instalación de toldos en lámina delgada de acero cubierta con estaño y pintura esmaltada | mt² | 32
8.68 | Escalera tipo marinera (tubos cuad. 1½" y peldaños Ø½" liso) | und | 1
Terminaciones de Pisos
8.69 | Hormigón bajo nivel de piso (para nivelación) e=0.08mt | mt² | 682.085
8.7 | Piso de Granito de 0.30 x 0.30 (Ver diseño) | mt² | 639.505
8.71 | Piso de Porcelanato 0.60*0.60 Alto tráfico (Ver plano) | mt² | 42.58
8.72 | Zócalos de porcelanato de 0.10*0.60 | ml | 14.4
8.73 | Zocalos de granito 0.30 x 0.07 | ml | 135.8055
Sanitaria
8.74 | Trampa de grasa (1.00x1.00x0.60) incl. Tapa hormigon | und | 1
8.75 | Registros (0.80x0.80x0.60) incluye tapa hormigón | unds | 3
8.76 | Excavación en relleno para zanjas tuberias (0.40*0.40) incl. Reposición material y bote de material sobrante | mt³ | 24.48
8.77 | Tubería de descarga PVC SDR-26, Ø4" (incluye piezas, m.o. ) | ml | 22
8.78 | Tuberia Ø2" Descarga, PVC SDR-26 (incluye piezas y m.o.) | ml | 28
8.79 | Tuberias PPR de 1" (cisterna @ cocina) (incl. M.O. y piezas) | ml | 16.4
8.8 | Tuberias PPR de ¾" (incl. M.O. y piezas) | ml | 86.6
8.81 | Meseta para lavamanos (ver planos) | und | 2
8.82 | Lavamanos ovalados, blancos, sadosa estándar | unds | 6
8.83 | Llave monomando para lavamanos (europea) | unds | 6
8.84 | Vertedero de limpieza revestido en cerámica (completo) | und | 1
8.85 | Tina para lavado de víveres (1.00x1.70) h=0.40 mts (revestido en cerámica , blanca brillante) | und | 1
8.86 | Canaleta en piso (ver planos) incluye rejilla | ml | 18
Herraje, Puertas y Ventanas
8.87 | Protectores metálicos en ventanas (barras cuadradas de ½" Sep. Interior de 4" marco de ¾") espacio mocheta = 0.5" | pie² | 666.9629
8.88 | Puertas Hormann (2.10 x 1.53) Laterales | Und | 6
8.89 | Puertas Hormann (2.10 x 2.25) Entrada Frontal | Und | 2
8.9 | Puertas en Zinc Alum (2.10 x 0.90) Almacen y Baño Empleados | Und | 3
8.91 | Puertas en Zinc Alum (2.10 x 0.90) Cuarto Eléctrico (incl. Rejilla) | Und | 1
8.92 | Puerta Hormann (1.50 x 2.10) en Cocción | und | 1
8.93 | Puerta en zincalum (0.90 x 2.10) en Lavado (incl. Visor) | Und | 1
8.94 | Puerta para cuarto frío con junta de goma (hermética) | Und | 1
8.95 | Barra antipánico en puertas | Und | 17
8.96 | Suministro y Colocación de ventanas blanca reforz. Con tornillos pivotantes **no remachada** (ver especificación) | p² | 653.89
8.97 | Llavines en puertas de zincalum (tipo palanca) ver especificaciones | Und | 14
Acera laterales de 1.20 mt de ancho
8.98 | Excavación en relleno para zapata de muros | mt³ | 32.41
8.99 | Zapata de muros 0.45*0.20 (parrilla con barras Ø3/8") | mt³ | 10.6
8.1 | Colocación bloques de 6" h=0.40 mts (BNP) | mt² | 48.16
8.101 | Piso de hormigón frotado (con terminación rastrillada) | mt² | 295.2
Acera Frontal o Llegada (15.20 x 24.00)
8.102 | Excavación en relleno para zapata de muros | mt³ | 82.4
8.103 | Zapata de muros 0.45*0.20 (parrilla con barras Ø3/8") | mt³ | 14.832
8.104 | Colocación bloques de 6" h=0.40 mts (BNP) | mt² | 32.96
8.105 | Piso de hormigón frotado (con terminación rastrillada) | mt² | 486.2
Varios
8.106 | Rampas para discapacitados (incluye Señalización) | Und | 3
8.107 | Extractores Atmosférico de 24" en techo aluzinc | und | 8
INSTALACIONES ELECTRICAS
8.108 | Suministro e instalacion de salida cenital para Iluminacion area de Cocina y Entrada principal. Incluye los siguientes materiales: Tuberia PVC SDR-26 Ø 1/2", Curva PVC 90º, Alambres Americano THHN #12, Caja Octagonal con KO Ø 1/2", Tape 3M Super Scotch 33+ y accesorios. (Ver planos electricos). | UD | 23
8.109 | Suministro e instalacion de salidas de Iluminacion en pared perimetro de la Cocina. Incluye los siguientes materiales: Tuberia PVC SDR-26 Ø 1/2", Curva PVC 90º, Alambres Americano THHN #12, Tape 3M Super Scotch 33+, Caja Octagonal con KO Ø 1/2" y accesorios. (Ver planos electricos). | UD | 4
8.11 | Suministro e instalacion de salidas de Iluminacion en techo area de Comedor. Incluye los siguientes materiales: Tuberias EMT Ø 3/4", Conector recto EMT Ø 3/4", Coupling EMT Ø 3/4", Caja Octagonal con KO Ø 3/4", Alambres Americano THHN #12, Tape 3M Super Scotch 33+ y accesorios. | UD | 53
8.111 | Suministro e instalacion de Lampara Estanca con Tubos Fluorescentes 2x32W, 6500ºK, 120V, 60Hz. Para area de comedor. Incluye materiales como: Tornillos autobarrenables 1"x 5.0mm, cadenillas para colgar lamparas al techo. | UD | 53
8.112 | Suministro e instalacion de salidas de Iluminacion en puertas laterales comedor. Incluye los siguientes materiales: Tuberias EMT Ø 3/4", Conector recto EMT Ø 3/4", Coupling EMT Ø 3/4", Caja Octagonal con KO Ø 3/4", Alambres Americano THHN #12, Tape 3M Super Scotch 33+ y accesorios. | UD | 6
8.113 | Suministro e instalacion de salidas para interruptores sencillo. Incluye: Tuberia PVC SDR-26 Ø 1/2", Curva PVC 90º, Alambres Americano THHN #12, Caja rectangular 2"x4" KO Ø 1/2", Tape 3M Super Scotch 33+ y accesorio marca Bticino Modus Plus o similar, color Crema o Blanco. | UD | 13
8.114 | Suministro e instalacion de salidas para interruptores triple. Incluye: Tuberia PVC SDR-26 Ø 1/2", Curva PVC 90º, Alambres Americano THHN #12, Caja rectangular 2"x4" KO Ø 1/2", Tape 3M Super Scotch 33+ y accesorio marca Bticino Modus Plus o similar, color Crema o Blanco. | UD | 1
8.115 | Suministro e instalacion de salidas para interruptores tres vias en area de comedor. Incluye: Tuberia PVC SDR-26 Ø 1/2", Curva PVC 90º, Alambres Americano THHN #12, Caja rectangular 2"x4" KO Ø 1/2", Tape 3M Super Scotch 33+ y accesorio marca Bticino Modus Plus o similar, color Crema o Blanco. | UD | 4
8.116 | Suministro e instalacion de salidas para Tomacorrientes Doble 120V, para uso de abanicos Industrial H=2.44 m. snpt. Incluye: Tuberia PVC SDR-26 Ø 1/2", Curva PVC 90º, Alambres Americano THHN #12, Caja rectangular 2"x4" KO Ø 1/2", Tape 3M Super Scotch 33+ y accesorio marca Bticino Modus Plus o similar, color Crema o Blanco. | UD | 14
8.117 | Suministro e instalacion de abanicos Industrial de pared, similar a KDK, Diametro de aspa 22, color negro o segun especificacion arquitectonica. | UD | 14
8.118 | Suministro e instalacion de salidas para Tomacorrientes Doble 120V, para uso de beberos en Comedor H=0.40m snpt. Incluye: Tuberia PVC SDR-26 Ø 1/2", Curva PVC 90º, Alambres Americano THHN #12, Caja rectangular 2"x4" KO Ø 1/2", Tape 3M Super Scotch 33+ y accesorio marca Bticino Modus Plus o similar, color Crema o Blanco. | UD | 9
8.119 | Suministro e instalacion de salidas electrica 240v para extractores tipo hongo en H=2.30m snpt. Incluye: Tuberia PVC SDR-26 Ø 3/4", Curva PVC 90º, Alambres Americano THHN #10, Caja rectangular 2"x4" KO Ø 3/4". | UD | 2
8.12 | Suministro e instalacion de salidas electrica 120v para extractores de pared en H=2.30m snpt. Incluye: Tuberia PVC SDR-26 Ø 1/2", Curva PVC 90º, Alambres Americano THHN #12, Caja rectangular 2"x4" KO Ø 1/2". | UD | 2
8.121 | Suministro e instalacion de salidas electrica 240v para Equipos de Cuarto Frio en H=2.30m snpt. Incluye: Tuberia PVC SDR-26 Ø 3/4", Curva PVC 90º, Alambres Americano THHN #10, Caja rectangular 2"x4" KO Ø 3/4". | UD | 2
8.122 | Suministro e instalacion sistema de control para Iluminacion de pared exterior compuesto por: Sensor fotoelectrico (fotocelda) 105-285V, Base para Fotocelda, contactor magnetico 120v, Caja plastica con Dim. 6"x4"x4". | UD | 1
8.123 | Suministro e instalacion de Panel electrico Principal 24 Circuitos GE, con Breaker gruesos 6BK 20A/1, 1 BK 30/1, 2 BK 20A/2. | UD | 1
8.124 | Suministro e instalacion de Panel electrico UPS 16 Circuitos GE, con Breaker gruesos 9 BK 20A/1 | UD | 1
8.125 | Suministro e instalacion de (Sistema de Respaldo Electrico) Inversor Electrico de 5.00 KW, 120V, 60Hz, similar a Power Tech. Incluye Juego de cables para baterias, dieciseis (16) baterias, base para baterias y materiales miscelaneos. | UD | 1
8.126 | Suministro e instalacion de Doble Tiro Japones de 80A, para ser usado como interruptor de transferencia manual. | UD | 1
8.127 | Suministro e instalacion de Extractor tipo hongo, 1/3 HP, 1PH, 1,141CFM, 120V, 60Hz, a instalarse en pared posterior area de cocina. | UD | 2
8.128 | Suministro e instalacion de Extractor de pared 1HP, 1PH, 10,300CFM, 120V, 60HZ, a instalarse en pared posterior area de cocina. | UD | 1
8.129 | Suministro e instalacion de sistema de puesta a tierra compuesto por: Varillas de Cobre de 5/8x 8 pies, Conector para varillas, Cable Robbins AWG #1/0, Funda de material Ultrafill y barra de tierra perforada con aislante y base marca Harger. | UD | 1
8.13 | Suministro e instalacion de alimentador desde transformador monofasico existente hasta Panel breaker propuesto en comedor. Incluye materiales tales como: Alambre Americano 2 THHN #4, 1 THHN#6, 1 THHN #8, Tuberia PVC SDR-26 de 4" | pies | 298.48
Pintura
8.131 | Pintura Prymer en muros y techos de hormigón (2 manos) | mt² | 573.5559
8.132 | Pintura Acrílica en muros y techos de hormigón (2 manos) | mt² | 573.5559
8.133 | Pintura en protectores de ventanas | mt² | 60.77
8.134 | Pintura satinada en muros hasta 1.5 mt SNP (2 manos) | mt² | 181.6124
|  |  |  | CONSTRUCCION DE COCINA - COMEDOR |  | 0
9 | Construcción Área Administrativa
9.001 | Replanteo del Módulo (con brigada topografica) | mt² | 228
Excavaciones
9.002 | Excavación en relleno y roca para zapatas muros de 6" (60%Roca y 40%Relleno) | mt³n | 19.6155
9.003 | Excavación en relleno y roca para zapatas muros de 8" (60%Roca y 40%Relleno) | mt³n | 60.084
9.04 | Excavación zapata de columnas Z1 (60%Roca y 40%Relleno) | mt³n | 31
9.006 | Acopio material excavado para relleno e=1.35 | mt³s | 110.6995
9.007 | Relleno de reposición en zapatas de muros y columnas (comp. A mano) | mt³c | 44.2798
Hormigones Bajo Piso
9.008 | Zapata de muros de 6" | mt³ | 5.8846
9.009 | Zapata de muros de 8" | mt³ | 24.0336
9.01 | Zapata de Columnas Z1 | mt³ | 9.3
Hormigones sobre nivel de piso (Hormigón Visto)
9.011 | Columnas CF | mt³ | 4.56
9.012 | Columnas C1 | mt³ | 4.864
9.013 | Columnas C2 | mt³ | 0.798
9.014 | Columnas C3 | mt³ | 0.456
9.015 | Viga VA1 (0.30x0.20) | mt³ | 1.36
9.016 | Viga VA2 (0.30x0.20) | mt³ | 4.0048
9.017 | Viga VA3 = Viga VA4 = Viga VA5 = Viga VA6 | mt³ | 4.32
9.018 | Viga VA7 (0.30*0.20) | mt³ | 2.496
9.019 | Dinteles | mt³ | 0.728
9.02 | Losa y vuelos (e=0.12mt) | mt³ | 8.796
Terminación Techos de Hormigón
9.021 | Fino sobre techo plano | mt² | 73.3
9.022 | Zabaleta | ml | 41.6
9.023 | Impermeabilizante en lona poliester de 3mm (4kg) (Granular) | mt² | 73.3
Muros de Bloques
9.024 | Bloques de 8" (BNP) | mt² | 66.84
9.025 | Bloques de 6" (BNP) | mt² | 37.92
9.026 | Bloques de 8" (SNP) | mt² | 250.65
9.027 | Bloques de 6" (SNP) | mt² | 189.6
Terminación de Superficies
9.028 | Fraguache en muros | mt² | 880.5
9.029 | Pañete en muros | mt² | 880.5
9.03 | Perfiles de aluminio de 1" (ver especificaciones) | ml | 525
9.031 | Cerámica en baños; blanca brillante (ver especificaciones) | mt² | 108
9.032 | Cerámica en Cocina; blanca brillante (ver especificaciones) | mt² | 4.96
9.033 | Mochetas | mt² | 38.02
9.034 | Goteros de ranura colgantes | ml | 55.2
Techo Aligerado
9.035 | Suministro y Colocación Panel tipo Sandwich para cubierta (ver especificaciones) | mt² | 200
9.036 | Suministro y Colocación Perfil HSS (4"X12´X1/4") | ml | 35.8
9.037 | Suministro y Colocación de Correas Tipo "Z" (8"X3"X3/32") | ml | 152
9.038 | Suministro y Colocación de caños de aluzinc | ml | 36.8
9.039 | Material gastable | % | 1
Terminación de Pisos
9.04 | Piso de hormigón con malla electrosoldada (ver planos) | mt³
9.041 | Piso de granito fondo blanco 1.0x1.0 preparado "In Situ" | mt² | 246.862
9.042 | Perfiles de aluminio de 5mm para juntas de pisos | ml | 324
9.043 | Pulido, Brillado y Cristalizado de Pisos y zócalos | mt² | 258.692
9.044 | Zócalos de granito f/blanco (1.00x0.07) preparado "In Situ" | ml | 169
Instalaciones Sanitarias
9.045 | Tuberias y Piezas para baños en PPR de 3/4" (Incluye Mano de Obra) | p.a | 1
9.046 | Tuberias y piezas de drenaje en PVC de 2" SDR-26 (Incl. Mano de Obra) | p.a | 1
9.047 | Tuberias y piezas de descarga en PVC de 3" SDR-26 (Incl. M.O.) | p.a | 1
9.048 | Confección Base para soporte de tope en blocks de 6" (incluye terminación) h=0.80mt SNP | Unds | 5
9.049 | Suministro e Instalación Tope de granito chino para 1 lavamanos | pl | 32.16
9.05 | Suministro e Instalación Tope de granito chino para fregadero doble | pl | 8.4
9.051 | Suministro e Instalación Fregadero Doble Tina en acero Inoxidable (calibre 18) | Unds | 1
9.052 | Suministro e Instalación Lavamano ovalado para incrustrar en tope de granito | Unds | 5
9.053 | Suministro e Instalación Accesorios de drenaje para lavamanos | Unds | 5
9.054 | Suministro e Instalación Llaves monomando cromadas, en laton para lavamanos | Unds | 5
9.055 | Suministro e Instalación de Inodoros Blanco (Sadosa Estandar) para fluxómetro | Unds | 5
9.056 | Suministro e Instalación Válvulas fluxómetro cromada, en laton | Unds | 5
9.057 | Suministro e Instalación de Duchas (todo incluido) | Unds | 5
9.058 | Suministro e Instalación de Desagues de pisos de 2" incluye rejilla | Unds | 10
9.059 | Suministro e Instalación de Espejos | Unds | 5
9.06 | Suministro e Instalación de Dispensadores para jabón | Unds | 5
9.061 | Suministro e Instalación de Dispensadores para papel de baños | Unds | 5
9.062 | Suministro e Instalación de Toalleros | Unds | 5
9.063 | Conf. Registros Sanitarios 0.90*0.90*0.40 (Incl. Tapa Hormigón) | Und | 3
9.064 | Conf. Trampa de Grasa (1.50*1.00*0.60) (incl. Tapa de hormigon) | Und | 1
9.065 | Bajante en 3" (PVC) incluye abrazadera y mano de obra | ml | 12
Puertas y Ventanas
9.066 | Puertas P1 (ver especificaciones y planos) incluye manilleria | Und | 8
9.067 | Puertas P2 (ver especificaciones y planos) incluye manilleria | Und | 5
9.068 | Puertas P3 (ver especificaciones y planos) incluye manilleria | Und | 3
9.069 | Puertas P4 (ver especificaciones y planos) | Und | 8
9.07 | Barras antipánico en puertas exteriores | Und | 4
9.071 | Manilleria tipo palanca en puerta P4 (ver especificaciones) | Und | 8
9.072 | Ventanas de aluminio (Ver especificaciones) | pie² | 412.54
Acera Perimetral (ancho =1.20mt)
9.073 | Bordillos de 2 linea | ml | 54
9.074 | Relleno bajo acera con material producto de excavaciones | mt³c | 19.44
9.075 | Piso de hormigón violinado (terminación semi-pulida) | mt² | 64.8
Pinturas
9.076 | Pintura siliconizada para base (ver especificaciones) (2 manos) | mt² | 1045.5
9.077 | Pintura acrílica en muros y techos (2 manos) | mt² | 612.3396
9.078 | Pintura satinada en muros y columnas (hasta 1.50mt SNPT) (2 manos) | mt² | 433.1604
|  |  |  | Construcción Área Administrativa |  | 0
13 | MODULO DE AULAS
BLOQUE A Y BLOQUE B
13.001 | Replanteo del Módulo (con brigada topográfica) 1ERO. Y 2DO. NIVEL | mt² | 1486
Excavaciones
13.002 | Excavación zona de platea e=0.15mt | mt³n | 222.9
Hormigones Bajo Piso
13.003 | Losa de Cimentación (Platea) e=0.30mt (ver planos) | mt³ | 427.73
Hormigones sobre nivel de piso (Hormigón Visto)
13.004 | COLUMNA C1 Ø D=30 CM.
| 1ra. Planta | mt³ | 7.962
| 2da. Planta | mt³ | 6.769
| 3ra. Planta | mt³ | 0.324
13.005 | COLUMNAS C2 40X40 CM.
| 1ra. Planta | mt³ | 1.243
| 2da. Planta | mt³ | 1.042
13.006 | COLUMNAS 40X40 CM.
| 1ra. Planta | mt³ | 6.63
| 2da. Planta | mt³ | 5.555
13.007 | COLUMNAS C3
| 1ra. Planta | mt³ | 0.932
| 2da. Planta | mt³ | 1.042
| Cierre escalera central | mt³ | 0.174
13.008 | COLUMNAS MH1 (TAPA Y TAPA) 20X20 CM.
| 1ra. Planta | mt³ | 0.829
| 2da. Planta | mt³ | 0.694
13.009 | MURO MH1.
| 1ra. Planta | mt³ | 15.333
| 2da. Planta | mt³ | 12.846
13.01 | MURO MH2.
| 1ra. Planta | mt³ | 1.709
| 2da. Planta | mt³ | 1.432
13.011 | MURO MH3.
| 1ra. Planta | mt³ | 7.666
| 2da. Planta | mt³ | 6.423
13.012 | MURO MH4.
| 1ra. Planta | mt³ | 7.252
| 2da. Planta | mt³ | 6.076
13.013 | MURO MH5.
| 1ra. Planta | mt³ | 2.563
| 2da. Planta | mt³ | 2.179
| 3ra. Planta | mt³ | 0.726
13.014 | MURO MH6.
| 1ra. Planta | mt³ | 3.364
| 2da. Planta | mt³ | 2.86
| 3ra. Planta | mt³ | 0.953
13.015 | VIGAS 30x40 CM.
BLOQUE 1 (1er. Nivel)
| Vigas V6 y V7 | mt³ | 7.416
| Vigas V8, V10, V11 y V12 | mt³ | 2.376
| Viga V9 | mt³ | 0.774
BLOQUE 1 (2do. Nivel)
| Vigas V6 y V7 | mt³ | 7.416
| Vigas V8, V12, V18 y V19 | mt³ | 2.376
| Viga V17 | mt³ | 0.774
BLOQUE 2 (1er. Nivel)
| Vigas V8 y V9 | mt³ | 7.416
| Vigas V10 y 12 | mt³ | 1.782
| Vigas V11 y V13 | mt³ | 1.62
BLOQUE 2 (2do. Nivel)
| Vigas V8 y V9 | mt³ | 7.416
| Vigas V10 y V18 | mt³ | 1.782
| Vigas V11 y V13 | mt³ | 1.62
ESCALERAS LATERALES (1er. Nivel)
| Viga V1 | mt³ | 1.08
| Viga V2 | mt³ | 1.032
ESCALERAS LATERALES (2do. Nivel)
| Viga V1 | mt³ | 1.08
| Viga V2 | mt³ | 1.032
ESCALERAS CENTRAL (1er. Nivel)
| Viga V5 Y V6 | mt³ | 2.16
| Viga V8 | mt³ | 1.956
ESCALERAS CENTRAL (2do. Nivel)
| Viga V5 Y V6 | mt³ | 2.16
| Viga V8 | mt³ | 1.956
ESCALERAS CENTRAL (3er. Nivel)
| Viga V5 | mt³ | 1.08
| Viga V8 | mt³ | 0.516
13.016 | VIGAS 30x50 CM.
BLOQUE 1 (1er. Nivel)
| Viga V1 | mt³ | 1.125
| Vigas V2 y V4 | mt³ | 2.43
| Vigas V3 y V5 | mt³ | 4.77
| Vigas V9 y V11 | mt³ | 2.16
| Viga V10 | mt³ | 1.35
BLOQUE 1 (2do. Nivel)
| Viga V1 | mt³ | 1.125
BLOQUE 2 (1er. Nivel)
| Vigas V1 y V3 | mt³ | 2.46
| Vigas V2 y V4 | mt³ | 2.49
| Vigas V3 y V5 | mt³ | 4.77
| Viga V12 | mt³ | 2.7
| Viga V13 | mt³ | 1.08
BLOQUE 2 (2do. Nivel)
| Viga V4 | mt³ | 1.215
BLOQUE 3 (1er. Nivel)
| Viga V1 | mt³ | 4.83
| Viga V2 | mt³ | 2.43
| Viga V3 | mt³ | 1.14
| Viga V4 | mt³ | 1.41
BLOQUE 4 (1er. Nivel)
| Viga V1 | mt³ | 4.83
| Viga V2 | mt³ | 2.43
| Viga V3 | mt³ | 1.14
| Viga V4 | mt³ | 1.41
13.017 | VIGAS 20x40 CM.
ESCALERAS LATERALES (1er. Nivel)
| Viga V1 | mt³ | 0.72
| Viga V3 | mt³ | 1.68
| Viga V4 | mt³ | 1.376
ESCALERAS LATERALES (2do. Nivel)
| Viga V1 | mt³ | 0.72
| Viga V3 | mt³ | 1.68
| Viga V4 | mt³ | 0.688
ESCALERA CENTRAL (1er. Nivel)
| Viga V4 | mt³ | 0.688
| Viga V7 | mt³ | 0.84
ESCALERA CENTRAL (2do. Nivel)
| Viga V4 | mt³ | 0.688
| Viga V7 | mt³ | 0.84
ESCALERA CENTRAL (3er. Nivel)
| Viga V4 | mt³ | 0.344
| Viga V7 | mt³ | 0.84
13.018 | VIGAS 20x50 CM.
BLOQUE 1 (1er. Nivel)
| Viga VA | mt³ | 1.52
BLQOUE 2 (1er. Nivel)
| Viga VA | mt³ | 1.52
BLOQUE 3 (1er. Nivel)
| Viga VA | mt³ | 1.52
BLOQUE 4 (1er. Nivel)
| Viga VA | mt³ | 1.52
13.019 | VIGAS 30CM. ALTURA VARIABLE
BLOQUE 1 TECHO
| Viga V17 | mt³ | 3.329
| Viga V19 | mt³ | 3.922
| Viga V18 | mt³ | 4.512
BLOQUE 2 TECHO
| Viga V18 | mt³ | 9.024
| Viga V19 | mt³ | 3.329
BOQUE 3 TECHO
| Viga V8 | mt³ | 3.158
| Viga V7 | mt³ | 2.234
13.02 | VIGAS 25CM. ALTURA VARIABLE
BLOQUE 1 TECHO
| Viga V13 | mt³ | 1.944
| Viga V 14 | mt³ | 4.651
BLOQUE 2 TECHO
| Viga V14 y V16 | mt³ | 3.888
| Viga V 15 | mt³ | 2.399
BLOQUE 3 TECHO
| Viga V5 | mt³ | 1.458
| Viga V6 | mt³ | 2.013
BLOQUE 4 TECHO
| Viga V5 | mt³ | 2.898
| Viga V6 | mt³ | 1.013
13.021 | VIGAS 20CM. ALTURA VARIABLE
BLOQUE 1 TECHO
| Viga V15 (altura media de la viga muro 0.83 m.) | mt³ | 1.555
| Viga V16 (altura media de la viga muro 0.84 m.) | mt³ | 3.275
| Viga VA (altura media de la viga muro 1.80 m.) | mt³ | 2.736
BLOQUE 2 TECHO
| Viga V17 y V20 (altura media de la viga muro 0.82 m.) | mt³ | 3.11
| Viga V19 (altura media de la viga muro 0.84 m.) | mt³ | 1.673
| Viga VA (altura media de la viga muro 1.80 m.) | mt³ | 2.736
BLOQUE 3 TECHO
| Viga V5 | mt³ | 1.458
| Viga V6 | mt³ | 2.673
| Viga VA | mt³ | 1.961
| Viga VA | mt³ | 1.672
BLOQUE 4 TECHO
| Viga V5 | mt³ | 2.93
| Viga V6 | mt³ | 1.361
| Viga VA | mt³ | 1.961
| Viga VA | mt³ | 1.672
13.022 | DINTELES SUPLEMENTARIOS
| BLOQUE 1 TECHO | mt³ | 1.56
| BLOQUE 2 TECHO | mt³ | 1.56
| BLOQUE 3 TECHO | mt³ | 1.56
| BLOQUE 4 TECHO | mt³ | 1.56
13.023 | HORMIGON EN LOSAS DE ENTREPISO y ESCALERAS
Losa Inclinada de 15cm de espesor
| Losas en escaleras laterales | mt³ | 6.198
| Losas en escalera central | mt³ | 6.198
Losa Inclinada de 12cm de espesor
| BLOQUE 1,2,3,4 Y ESCALERA CENTRAL(entrepiso) | mt³ | 30.322
| BLOQUE 1,2 Y ESCALERA CENTRAL (techo) | mt³ | 30.724
| TECHO ESCALERA CENTRAL (tercer nivel) | mt³ | 3.089
Losa Inclinada de 10cm de espesor
| BLOQUE 1,2,3 y 4 (entrepiso) | mt³ | 8.23
| BLOQUE 1,2,3 y 4 (techo) | mt³ | 8.754
| TECHOS ARMARIOS AULAS | mt³ | 1.62
Antepechos DE Hormigón Armado
| Techo plano (antepecho) | mt³ | 6.582
| Techo escalera tercera planta | mt³ | 1.392
Muros de Bloques
13.024 | Bloques de 8" Industriales (ver especificaciones) | mt² | 385.42
13.025 | Bloques de 6" Industriales (ver especificaciones) | mt² | 783.2
13.026 | Bloques de 4" Industriales (ver especificaciones) | mt² | 15.43
13.027 | Tabique en Durock (ver planos) | mt² | 2.1
Terminación de Superficies
13.028 | Fraguache en muros | mt² | 1444.83
13.029 | Pañete en muros | mt² | 1444.83
13.03 | Violinado en bloques (luego de pañetado) | mt² | 1730
13.031 | Perfiles de aluminio de 1" (ver especificaciones) | ml | 1235.22
13.032 | Cerámica en baños blanca brillante (ver especificaciones) | mt² | 515.55
13.033 | Mochetas | mt² | 182.72
13.034 | Cantos | ml | 2395.88
Techo Aligerado
13.035 | Panel tipo Sandwich para cubierta (ver especificaciones) | mt² | 734.7
13.036 | Suministro y Colocación Perfil HSS (4"X12´X1/4") | ml | 725
13.037 | Suministro y Colocación de Correas Tipo "Z" (8"X3"X3/32") | ml | 529.8
13.038 | Suministro y Colocación de caños de aluzinc | ml | 252
13.039 | Material gastable | p.a | 1
Terminación de Pisos
13.04 | 1er. Nivel y Escaleras
| Piso de granito fondo blanco 1.0x1.0 preparado "In Situ" | mt² | 1391.98
| Perfiles de aluminio de 5mm para juntas de pisos | ml | 3050
| Pulido, Brillado y Cristalizado de Pisos y zócalos | mt² | 1391.98
| Zócalos de granito f/blanco (1.00x0.07) preparado "In Situ" | ml | 1061.4404
13.041 | 2do. Nivel
| Piso de granito fondo blanco 1.0x1.0 preparado "In Situ" | mt² | 1089.88
| Perfiles de aluminio de 5mm para juntas de pisos | ml | 2223
| Pulido, Brillado y Cristalizado de Pisos y zócalos | mt² | 1089.88
| Zócalos de granito f/blanco (1.00x0.07) preparado "In Situ" | ml | 831.0771
Instalaciones Sanitarias
13.042 | Tuberias y Piezas para baños en Poliest. de 1/2" (Incluye Mano de Obra) | ml | 123.2
13.043 | Tuberias y piezas de drenaje en PVC de 2" SDR-26 (Incl. Mano de Obra) | ml | 112
13.044 | Tuberias y piezas de descarga en PVC de 3" SDR-26 (Incl. M.O.) | ml | 56
13.045 | Tuberias de ventilación de 4" | ml | 14.6
13.046 | Confección soporte de tope en blocks de 6" (incluye terminación) h=0.80mt SNP (3 bases por meseta) | soporte | 24
13.047 | Suministro e Instalación Tope de granito chino para 4 lavamanos | pl | 90.528
13.048 | Suministro e Instalación Lavamano ovalado para incrustrar en tope de granito | Unds | 32
13.049 | Suministro e Instalación Accesorios de drenaje para lavamanos | Unds | 32
13.05 | Suministro e Instalación Llaves monomando cromadas, en laton para lavamanos | Unds | 32
13.051 | Suministro e Instalación de Inodoros Blanco (Sadosa Estandar) para fluxómetro | Unds | 36
13.052 | Suministro e Instalación Válvulas fluxómetro cromada, en laton | Unds | 36
13.053 | Suministro e Instalación de Desagues de pisos de 2" incluye rejilla | Unds | 16
13.054 | Suministro e Instalación de Espejos (1.80mt x 0.80mt) | Unds | 12
13.055 | Suministro e Instalación de Dispensadores para jabón | Unds | 20
13.056 | Suministro e Instalación de Dispensadores para papel de baños | Unds | 32
13.057 | Conf. Registros Sanitarios 0.90*0.90*0.40 (Incl. Tapa Hormigón) | Und | 4
13.058 | Bebederos multiestación (3 estaciones) en acero inoxidable (ver diseño) | Und | 4
13.059 | Vertedero de limpieza, revestido en cerámica (0.60x0.60) | Und | 4
13.06 | Suministro e Instalació de Orinales en seco (PVC) | Und | 12
Puertas y Ventanas
13.061 | Puertas P1 y P2 (ver especificaciones y planos) incluye manilleria | Und | 32
13.062 | Puertas P3 (ver especificaciones y planos) incluye manilleria | Und | 8
13.063 | Puertas P4 (ver especificaciones y planos) incluye manilleria | Und | 4
13.064 | Puertas P5 (ver especificaciones y planos) incluye manilleria | Und | 8
13.065 | Puertas P6 (ver especificaciones y planos) incluye manilleria | Und | 4
13.066 | Barras antipánico en puertas exteriores | Und | 32
13.067 | Ventanas de aluminio (Ver especificaciones) | pie² | 4731.6024
Pasamanos en Balcón y Escalera
13.066 | Barandas o Pasamanos de escaleras (ver especificaciones) | ml | 234.1
Escalera
13.067 | Escalones de granito f/blanco (ver especificaciones) | ml | 80
13.068 | Zócalos de granito f/blanco (1.00x0.07) | ml | 56
13.069 | Descanso en losa de granito 0.30x0.30 (f/blanco) | mt² | 30.6
13.07 | Zócalos de granito f/blanco (en descanso de escalera) | ml | 26
Pinturas
13.071 | Pintura siliconizada para base (ver especificaciones) (2 manos) | mt² | 2822.64
13.072 | Pintura acrílica en muros y techos (2 manos) | mt² | 1654.067
13.073 | Pintura satinada en muros y columnas (hasta 1.50mt SNPT) (2 manos) | mt² | 1162.9277
|  |  |  | MODULO DE AULAS |  | 0
14 | AULA INICIAL DOBLE
14.001 | Replanteo del Módulo (con brigada topográfica) | mt² | 228
Excavaciones
14.002 | Excavación zona de platea (ver planos) | mt³n | 99.27
Hormigones Bajo Piso
14.003 | Losa de Cimentación (Platea) e=0.30mt (ver planos) | mt³ | 43.27
14.004 | Zapata aisladas Z1 | mt³ | 0.6
Hormigones sobre nivel de piso (Hormigón Visto)
14.005 | Columnas C1 | mt³ | 0.2597
14.006 | Columnas C2 | mt³ | 6.36
14.007 | Columnas C3 | mt³ | 0.41552
14.008 | Viga V1, V6, V8 y V9 | mt³ | 2.2981
14.009 | Viga V2 | mt³ | 4.6428
14.01 | Viga V3 y V4 | mt³ | 1.2826
14.011 | Viga V5 | mt³ | 2.7878
14.012 | Viga V7 | mt³ | 7.1868
14.013 | Losa y vuelos (e=0.12mt) | mt³ | 12.0628
14.014 | Antepecho de Hormigon de 0.20 mt. de altura | mt³ | 1.1024
Terminación Techos de Hormigón
14.015 | Fino sobre techo plano | mt² | 100.52
14.016 | Zabaleta | ml | 35
14.017 | Impermeabilizante en lona poliester de 3mm (4kg) (Granular) | mt² | 100.52
14.018 | Desague de techo (bajante de 3" PVC, SDR-26) incluye abrazaderas | ml | 19.68
Muros de Bloques
14.019 | Bloques de 8" | mt² | 33.2
14.02 | Bloques de 6" | mt² | 119.85
Terminación de Superficies
14.021 | Fraguache en muros | mt² | 306.1
14.022 | Pañete en muros | mt² | 306.1
14.023 | Perfiles de aluminio de 1" (ver especificaciones) | ml | 118
14.024 | Cerámica en baños blanca brillante (ver especificaciones) | mt² | 46.62
14.025 | Mochetas | mt² | 19.7625
14.026 | Cantos | ml | 158
Techo Aligerado
14.027 | Panel tipo Sandwich para cubierta (ver especificaciones) | mt² | 141.5
14.028 | Suministro y Colocación Perfil HSS (4"X12´X1/4") | ml | 34.25
14.029 | Suministro y Colocación de Correas Tipo "Z" (8"X3"X3/32") | ml | 43.5
14.03 | Suministro y Colocación de caños de aluzinc | ml | 36
14.031 | Material gastable | % | 1
Terminación de Pisos
14.032 | Piso de granito fondo blanco 1.0x1.0 preparado "In Situ" | mt² | 174.58
14.033 | Perfiles de aluminio de 5mm para juntas de pisos | ml | 85
14.034 | Pulido, Brillado y Cristalizado de Pisos y zócalos | mt² | 174.58
14.035 | Zócalos de granito f/blanco (1.00x0.07) preparado "In Situ" | ml | 79.14
Instalaciones Sanitarias
14.036 | Tuberias y Piezas para baños en Poliest. de 3/4" (Incluye Mano de Obra) | p.a | 1
14.037 | Tuberias y piezas de drenaje en PVC de 2" SDR-26 (Incl. Mano de Obra) | p.a | 1
14.038 | Tuberias y piezas de descarga en PVC de 3" SDR-26 (Incl. M.O.) | p.a | 1
14.039 | Confección Base para soporte de tope en blocks de 6" (incluye terminación) h=0.80mt SNP | Unds | 2
14.04 | Suministro e Instalación Tope de granito chino para 1 lavamanos | pl | 9.512
14.041 | Suministro e Instalación Lavamano ovalado para incrustrar en tope de granito | Unds | 2
14.042 | Suministro e Instalación Accesorios de drenaje para lavamanos | Unds | 2
14.043 | Suministro e Instalación Llaves monomando cromadas, en laton para lavamanos | Unds | 2
14.044 | Suministro e Instalación de Inodoros Blanco (Sadosa Estandar) para fluxómetro | Unds | 2
14.045 | Suministro e Instalación Válvulas fluxómetro cromada, en laton | Unds | 2
14.046 | Suministro e Instalación de Desagues de pisos de 2" incluye rejilla | Unds | 2
14.047 | Suministro e Instalación de Espejos | Unds | 2
14.048 | Suministro e Instalación de Dispensadores para jabón | Unds | 2
14.049 | Suministro e Instalación de Dispensadores para papel de baños | Unds | 2
14.05 | Conf. Registros Sanitarios 0.90*0.90*0.40 (Incl. Tapa Hormigón) | Und | 2
14.051 | Ducha completa (incluye tina con bordillo de 0.20mt) | Und | 2
Puertas y Ventanas
14.052 | Puertas P1 (ver especificaciones y planos) incluye manilleria | Und | 4
14.053 | Puertas P2 (ver especificaciones y planos) incluye manilleria | Und | 2
14.054 | Puertas P3 (ver especificaciones y planos) incluye manilleria | Und | 2
14.055 | Puertas P4 (ver especificaciones y planos) incluye manilleria | Und | 2
14.056 | Puertas P5 (ver especificaciones y planos) incluye manilleria | Und | 2
14.056 | Barras antipánico en puertas exteriores | Und | 4
14.057 | Ventanas de aluminio (Ver especificaciones) | pie² | 610.092
Acera Perimetral (ancho =1.20mt)
14.058 | Bordillos de 2 linea | ml | 54.6
14.059 | Relleno bajo acera con material producto de excavaciones | mt³c | 19.656
14.06 | Piso de hormigón violinado (terminación semi-pulida) | mt² | 65.52
Pinturas
14.061 | Pintura siliconizada para base (ver especificaciones) (2 manos) | mt² | 184.3
14.062 | Pintura acrílica en muros y techos (2 manos) | mt² | 101.365
14.063 | Pintura satinada en muros y columnas (hasta 1.50mt SNPT) (2 manos) | mt² | 82.935
|  |  |  | AULA INICIAL DOBLE |  | 0
15 | MISCELANEOS
15.001 | Separadores para urinales en Fenólico Sólido (color blanco) | Und | 16
15.002 | Separadores para Inodoros en Fenólico Sólido (color blanco) | mt² | 61.44
|  |  |  | MISCELANEOS |  | 0
10 | Construcción Biblioteca
10.001 | Replanteo del Módulo (con brigada topografica) | mt² | 228
Excavaciones
10.002 | Excavación en relleno y roca para zapatas muros (60%Roca y 40%Relleno) | mt³n | 13.9
10.003 | Excavación en relleno zona de platea e=0.20mt | mt³n | 20.524
10.004 | Excavación zapata de columnas Z1 (60%Roca y 40%Relleno) | mt³n | 2
10.005 | Excavación zapata de columnas Z2 (60%Roca y 40%Relleno) | mt³n | 3.38
10.006 | Acopio material excavado para relleno e=1.35 | mt³s | 53.7354
10.007 | Relleno de reposición en zapatas de muros y columnas (comp. A mano) | mt³c | 18.8074
Hormigones Bajo Piso
10.008 | Losa de cimentación e=0.30mt | mt³ | 30.786
10.009 | Zapata de muros de 8" | mt³ | 4.284
10.01 | Zapata de Columnas Z1 | mt³ | 0.6
10.011 | Zapata de Columnas Z2 | mt³ | 2.028
Hormigones sobre nivel de piso (Hormigón Visto)
10.012 | Muro MH1 | mt³ | 1.024
10.013 | Muro MH2 | mt³ | 2.112
10.014 | Columnas C1 | mt³ | 4.224
10.015 | Columnas C2 | mt³ | 2.736
10.016 | Columnas C3 | mt³ | 11.52
10.017 | Viga V1 | mt³ | 1.36
10.018 | Viga V2 (Sección 1-1) | mt³ | 3.628
10.019 | Viga V2 (Sección 2-2) | mt³ | 2.0304
10.02 | Viga V2 (Sección 3-3) | mt³ | 1.0836
10.021 | Viga V3 = Viga V4 = Viga V5 | mt³ | 2.8644
10.022 | Viga V6 | mt³ | 2.256
10.023 | Viga V7 (Sección 1-1) | mt³ | 1.9809
10.024 | Viga V7 (Sección 2-2) | mt³ | 0.6858
10.025 | Viga VA | mt³ | 1.824
10.026 | Losa y vuelos (e=0.12mt) | mt³ | 15.168
Terminación Techos de Hormigón
10.027 | Fino sobre techo plano | mt² | 126.4
10.028 | Zabaleta | ml | 98.42
10.029 | Impermeabilizante en lona poliester de 3mm (4kg) (Granular) | mt² | 126.4
Muros de Bloques
10.03 | Bloques de 8" | mt² | 78.6
10.031 | Bloques de 6" | mt² | 65.2
Terminación de Superficies
10.032 | Fraguache en muros | mt² | 287.6
10.033 | Pañete en muros | mt² | 287.6
10.034 | Perfiles de aluminio de 1" (ver especificaciones) | ml | 360
10.035 | Cerámica en baños blanca brillante (ver especificaciones) | mt² | 108
10.036 | Cerámica en Cocina blanca brillante (ver especificaciones) | mt² | 4.96
10.037 | Mochetas | mt² | 38.02
10.038 | Goteros de ranura colgantes | ml | 55.2
Techo Aligerado
10.039 | Panel tipo Sandwich para cubierta (ver especificaciones) | mt² | 146.8
10.04 | Suministro y Colocación Perfil HSS (4"X12´X1/4") | ml | 75.52
10.041 | Suministro y Colocación de Correas Tipo "Z" (8"X3"X3/32") | ml | 152
10.042 | Suministro y Colocación de caños de aluzinc | ml | 36.8
10.043 | Material gastable | % | 1
Terminación de Pisos
10.044 | Piso de granito fondo blanco 1.0x1.0 preparado "In Situ" | mt² | 196
10.045 | Perfiles de aluminio de 5mm para juntas de pisos | ml | 227.7
10.046 | Pulido, Brillado y Cristalizado de Pisos y zócalos | mt² | 207.83
10.047 | Zócalos de granito f/blanco (1.00x0.07) preparado "In Situ" | ml | 169
Puertas y Ventanas
10.048 | Puertas P1 (ver especificaciones y planos) incluye manilleria | Und | 2
10.049 | Puertas P2 (ver especificaciones y planos) incluye manilleria | Und | 1
10.05 | Puertas P3 (ver especificaciones y planos) incluye manilleria | Und | 1
10.051 | Barras antipánico en puertas exteriores | Und | 4
10.052 | Ventanas de aluminio (Ver especificaciones) | pie² | 538.3497
Acera Perimetral (ancho =1.20mt)
10.053 | Bordillos de 2 linea | ml | 63
10.054 | Relleno bajo acera con material producto de excavaciones | mt³c | 19.44
10.055 | Piso de hormigón violinado (terminación semi-pulida) | mt² | 64.8
Pinturas
10.056 | Pintura siliconizada para base (ver especificaciones) (2 manos) | mt² | 452.6
10.057 | Pintura acrílica en muros y techos (2 manos) | mt² | 265.788
10.058 | Pintura satinada en muros y columnas (hasta 1.50mt SNPT) (2 manos) | mt² | 186.812
MISCELANEOS
10.059 | Piso en gramaquines; incluye acondicionamiento y nivelación | mt² | 11.2
|  |  |  | Construcción Biblioteca |  | 0
11 | Aula para Muliuso / Salón de Ciencias / Artes Dramatica / Danza / Otros
11.001 | Replanteo del Módulo (con brigada topográfica) | mt² | 212.88
11.002 | Excavaciones
11.003 | Excavación zapata de columnas z1 | mt³n | 6
11.004 | Excavación zona de platea e=0.20mt | mt³n | 20.7711
11.005 | Hormigones Bajo Piso
11.006 | Losa de Cimentación (Platea) e=0.30mt (ver planos) | mt³ | 29.673
11.007 | Hormigones sobre nivel de piso (Hormigón Visto)
11.008 | Columnas C1 | mt³ | 2.72
11.009 | Columnas C2 | mt³ | 0.272
11.01 | Columnas C3 | mt³ | 8.704
11.011 | Viga V2 | mt³ | 1.496
11.012 | Viga V3 | mt³ | 0.5632
11.013 | Viga V4 | mt³ | 0.256
11.014 | Viga V5 | mt³ | 2.0832
11.015 | Viga VA | mt³ | 0.2868
11.016 | Losa y vuelos (e=0.12mt) | mt³ | 9.8424
11.017 | Antepecho de Hormigon de 0.40 mt. de altura | mt³ | 1.504
11.018 | Antepecho de Hormigón de 020 mt. de altura | mt³ | 0.32
11.019 | Terminación Techos de Hormigón
11.02 | Fino sobre techo plano | mt² | 82.02
11.021 | Zabaleta | ml | 70.7012
11.022 | Impermeabilizante en lona poliester de 3mm (4kg) (Granular) | mt² | 116.4684
11.023 | Desague de techo (bajante de 3" PVC, SDR-26) incluye abrazaderas | ml | 6.4
11.024 | Muros de Bloques
11.025 | Bloques de 8" | mt² | 186.896
11.026 | Terminación de Superficies
11.027 | Fraguache en muros | mt² | 331.312
11.028 | Pañete en muros | mt² | 331.312
11.029 | Perfiles de aluminio de 1" (ver especificaciones) | ml | 275.6847
11.03 | Cerámica en baños blanca brillante (ver especificaciones) | mt² | 35.28
11.031 | Mochetas | mt² | 30.76
11.032 | Goteros de ranura colgantes | ml | 22
11.033 | Paneles frigoríficos de conservación 60mm de espesor, varilla enroscada y tuercas con tapones de PVC | mt² | 21.44
11.034 | Perfileria para paneles frigorificos | mt² | 21.44
11.035 | Techo Aligerado
11.036 | Panel tipo Sandwich para cubierta (ver especificaciones) | mt² | 105.105
11.037 | Suministro y Colocación Perfil HSS (4"X12´X1/4") | ml | 25.6
11.038 | Suministro y Colocación de Correas Tipo "Z" (8"X3"X3/32") | ml | 67.2
11.039 | Suministro y Colocación de caños de aluzinc | ml | 22.4
11.04 | Material gastable | % | 1
11.041 | Terminación de Pisos
11.042 | Piso de granito fondo blanco 1.0x1.0 preparado "In Situ" | mt² | 140.7
11.043 | Perfiles de aluminio de 5mm para juntas de pisos | ml | 227.7
11.044 | Pulido, Brillado y Cristalizado de Pisos y zócalos | mt² | 146.2398
11.045 | Zócalos de granito f/blanco (1.00x0.07) preparado "In Situ" | ml | 79.14
11.046 | Instalaciones Sanitarias
11.047 | Tuberias y Piezas para baños en PPR de 3/4" (Incluye Mano de Obra) | p.a | 1
11.048 | Tuberias y piezas de drenaje en PVC de 2" SDR-26 (Incl. Mano de Obra) | p.a | 1
11.049 | Tuberias y piezas de descarga en PVC de 3" SDR-26 (Incl. M.O.) | p.a | 1
11.05 | Confección Base para soporte de tope en blocks de 6" (incluye terminación) h=0.80mt SNP | Unds | 2
11.051 | Suministro e Instalación Tope de granito chino para 1 lavamanos | pl | 9.84
11.052 | Suministro e Instalación Lavamano ovalado para incrustrar en tope de granito | Unds | 2
11.053 | Suministro e Instalación Accesorios de drenaje para lavamanos | Unds | 2
11.054 | Suministro e Instalación Llaves monomando cromadas, en laton para lavamanos | Unds | 2
11.055 | Suministro e Instalación de Inodoros Blanco (Sadosa Estandar) para fluxómetro | Unds | 2
11.056 | Suministro e Instalación Válvulas fluxómetro cromada, en laton | Unds | 2
11.057 | Suministro e Instalación de Desagues de pisos de 2" incluye rejilla | Unds | 2
11.058 | Suministro e Instalación de Espejos | Unds | 2
11.059 | Suministro e Instalación de Dispensadores para jabón | Unds | 2
11.06 | Suministro e Instalación de Dispensadores para papel de baños | Unds | 2
11.061 | Conf. Registros Sanitarios 0.90*0.90*0.40 (Incl. Tapa Hormigón) | Und | 2
11.062 | Puertas y Ventanas
11.063 | Puertas P1 (ver especificaciones y planos) incluye manilleria | Und | 1
11.064 | Puertas P2 (ver especificaciones y planos) incluye manilleria | Und | 1
11.065 | Puertas P3 (ver especificaciones y planos) incluye manilleria | Und | 2
11.066 | Puertas P4 (ver especificaciones y planos) incluye manilleria | Und | 2
11.067 | Barras antipánico en puertas exteriores | Und | 6
11.068 | Ventanas de aluminio (Ver especificaciones) | pie² | 457.0848
11.069 | Acera Perimetral (ancho =1.20mt)
11.07 | Bordillos de 2 linea | ml | 54.6
11.071 | Relleno bajo acera con material producto de excavaciones | mt³c | 19.656
11.072 | Piso de hormigón violinado (terminación semi-pulida) | mt² | 65.52
11.073 | Pinturas
11.074 | Pintura siliconizada para base (ver especificaciones) (2 manos) | mt² | 447.7804
11.075 | Pintura acrílica en muros y techos (2 manos) | mt² | 265.3591
11.076 | Pintura satinada en muros y columnas (hasta 1.50mt SNPT) (2 manos) | mt² | 182.4213
|  |  |  | Aula para Muliuso / Salón de Ciencias / Artes Dramatica / Danza / Otros |  | 0
12 | Pasarelas de Interconexiones
Interconexiones
12.001 | Excavación zapata de columnas (Roca 60% y Relleno 40%) | mt³n | 92.34
12.002 | Zapata de Columnas 0.90*0.90*0.25 (Ø½"@0.20 A.D.) | mt³ | 23.085
12.003 | Columnas Redondas (ver planos) (hormigón visto) | mt³ | 16.416
12.004 | Bordillos de 2 linea (para confinamiento) | ml | 317.38
12.005 | Viga de amarre Longitudinal (ver planos) (hormigón visto) | mt³ | 12.72
12.006 | Viga de amarre transversales (ver planos) (hormigón visto) | mt³ | 4.698
12.007 | Suministro y Colocación Perfil HSS (4"X12´X1/4") | ml | 185.6
12.008 | Correas en perfil cuadrado de 2"x1½"x1/4" | ml | 634.4
12.009 | Confección y Coloc. Cubierta con Aluzinc AST M A792 (Calibre 24) Prepintado | mt² | 507.808
12.01 | Piso de granito fondo blanco 1.0x1.0 preparado "In Situ" | mt² | 428.463
12.011 | Perfiles de aluminio de 5mm para juntas de pisos | ml | 605.4182
12.012 | Pulido, Brillado y Cristalizado de Pisos y zócalos | mt² | 428.463
12.013 | Zócalos de granito f/blanco preparado "In Situ" | ml | 79.8
12.014 | Pintura siliconizada para base (ver especificaciones) (2 manos) | mt² | 216.88
12.015 | Pintura acrílica en columnas y vigas (2 manos) | mt² | 216.88
|  |  |  | Pasarelas de Interconexiones |  | 0
15 | MISCELANEOS
15.001 | Separadores para cabina de inodoros y urinales en Fenólico Sólido color Blanco (anclaje en piso y techo) | baños | 4
15.002 | Abanicos de Pared KDK o similar (24 Aulas, Administración, Salón Multiuso, Biblioteca) | unds | 103
|  |  |  | MISCELANEOS |  | 0
ELECTRICIDAD GENERAL
16 | ELECTRICIDAD DE MODULOS DE AULAS
16.001 | Suministro e instalacion de salida cenital para Iluminacion . Incluye los siguientes materiales: Tuberia PVC SDR-26 Ø 1/2", Curva PVC 90º, Alambres Americano THHN #12, Caja Octagonal con KO Ø 1/2", Tape 3M Super Scotch 33+ y accesorios. (Ver planos electricos). | UD | 98
16.002 | Suministro e instalacion de salida cenital para Iluminacion de pasillo. Incluye los siguientes materiales: Tuberia PVC SDR-26 Ø 1/2", Curva PVC 90º, Alambres Americano THHN #12, Caja Octagonal con KO Ø 1/2", Tape 3M Super Scotch 33+ y accesorios. (Ver planos electricos). | UD | 12
16.003 | Suministro e instalacion de Lampara Estanca 2 x 32w. 6500k, 120v,60Hz. | UD | 98
16.004 | Suministro e instalacion de salidas para interruptores sencillo. Incluye: Tuberia PVC SDR-26 Ø 1/2", Curva PVC 90º, Alambres Americano THHN #12, Caja rectangular 2"x4" KO Ø 1/2", Tape 3M Super Scotch 33+ y accesorio marca Bticino Modus Plus o similar, color Crema o Blanco. | UD | 14
16.005 | Suministro e instalacion de salidas para interruptores doble. Incluye: Tuberia PVC SDR-26 Ø 1/2", Curva PVC 90º, Alambres Americano THHN #12, Caja rectangular 2"x4" KO Ø 1/2", Tape 3M Super Scotch 33+ y accesorio marca Bticino Modus Plus o similar, color Crema o Blanco. | UD | 12
16.006 | Suministro e instalacion de salidas para interruptores 3 Way. Incluye: Tuberia PVC SDR-26 Ø 1/2", Curva PVC 90º, Alambres Americano THHN #12, Caja rectangular 2"x4" KO Ø 1/2", Tape 3M Super Scotch 33+ y accesorio marca Bticino Modus Plus o similar, color Crema o Blanco. | UD | 4
16.007 | Suministro e instalacion de salidas para Tomacorrientes Doble 120V, para uso general. Incluye: Tuberia PVC SDR-26 Ø 1/2", Curva PVC 90º, Alambres Americano THHN #12, Caja rectangular 2"x4" KO Ø 1/2", Tape 3M Super Scotch 33+ y accesorio marca Bticino Modus Plus o similar, color Crema o Blanco. | UD | 12
16.008 | Suministro e instalacion de salidas para Tomacorrientes Doble 120V, para uso de abanico. Incluye: Tuberia PVC SDR-26 Ø 1/2", Curva PVC 90º, Alambres Americano THHN #12, Caja rectangular 2"x4" KO Ø 1/2", Tape 3M Super Scotch 33+ y accesorio marca Bticino Modus Plus o similar, color Crema o Blanco. | UD | 8
16.009 | Suministro e instalacion de salidas para Tomacorrientes Doble 120V, GFCI. Incluye: Tuberia PVC SDR-26 Ø 1/2", Curva PVC 90º, Alambres Americano THHN #12, Caja rectangular 2"x4" KO Ø 1/2", Tape 3M Super Scotch 33+ y accesorio marca Bticino Modus Plus o similar, color Crema o Blanco. | UD | 4
16.01 | Suministro e instalacion de Panel electrico Principal 16 Circuitos GE, con Breaker gruesos 7BK 20A/1. | UD | 4
16.011 | Suministro e Instalacion de Encloused Breaker con Main Breaker 150A/2 y 2 BK 80A/2 NEMA 3R. | UD | 1
16.012 | Suministro e instalacion de sistema de puesta a tierra compuesto por: Varillas de Cobre de 5/8x 8 pies, Conector para varillas, Cable Robbins AWG #1/0, Funda de material Ultrafill y barra de tierra perforada con aislante y base marca Harger. | UD | 1
16.013 | Suministro e instalacion de alimentador desde transformador monofasico existente hasta Encloused breaker propuesto. Incluye materiales tales como: Alambre Americano 2 THHN #2, 1 THHN#4, 1 THHN #6, Tuberia PVC SDR-26 de 2" | pies | 298.48
17 | Media Tension
17.001 | Tornillos maquinados 5/8" x 12" | UD | 2
17.002 | Soportes doble unidad | UD | 1
17.003 | Cut out de 100 Amp ABB | UD | 1
17.004 | Apartarrayos de 9 kV | UD | 1
17.005 | Conos de alivio de exterior 3M completo | UD | 1
17.006 | Cables URD #2 a 1/3 | Pies | 174
17.007 | Elbow conector | UD | 1
17.008 | Tubos IMC de 2" | UD | 1
17.009 | Adaptador hembra PVC de 2" | UD | 2
17.01 | Tubos PVC de 2" | UD | 1
17.011 | Curvas PVC de 2" | UD | 2
17.012 | Excavación y tapado de zanja primario | m3 | 22
17.013 | Base de transformador | UD | 1
17.014 | Pozo de Tierra | UD | 1
17.015 | Varilla de Tierra 8'x5/8'' con su conector | UD | 5
17.016 | Suministro de Transformador tipo Pad Mounted, sumergido en aceite, radial feed, de 37.5 Kva, 7,200/120-208V, 60 HZ. . | UD | 1
17.017 | Diseño y Tramitacion de Plano electrico . | UD | 1
17.018 | Mano de obra Electrica de media Tension | UD | 1
18 | MODULO DE ADMINISTRACION
18.001 | Suministro e instalacion de salida cenital para Iluminacion . Incluye los siguientes materiales: Tuberia PVC SDR-26 Ø 1/2", Curva PVC 90º, Alambres Americano THHN #12, Caja Octagonal con KO Ø 1/2", Tape 3M Super Scotch 33+ y accesorios. (Ver planos electricos). | UD | 16
18.002 | Suministro e instalacion de salida cenital para Iluminacion de pasillo. Incluye los siguientes materiales: Tuberia PVC SDR-26 Ø 1/2", Curva PVC 90º, Alambres Americano THHN #12, Caja Octagonal con KO Ø 1/2", Tape 3M Super Scotch 33+ y accesorios. (Ver planos electricos). | UD | 8
18.003 | Suministro e instalacion de Lampara Estanca 2 x 32w. 6500k, 120v,60Hz. | UD | 16
18.004 | Suministro e instalacion de salidas para interruptores sencillo. Incluye: Tuberia PVC SDR-26 Ø 1/2", Curva PVC 90º, Alambres Americano THHN #12, Caja rectangular 2"x4" KO Ø 1/2", Tape 3M Super Scotch 33+ y accesorio marca Bticino Modus Plus o similar, color Crema o Blanco. | UD | 8
18.005 | Suministro e instalacion de salidas para interruptores doble. Incluye: Tuberia PVC SDR-26 Ø 1/2", Curva PVC 90º, Alambres Americano THHN #12, Caja rectangular 2"x4" KO Ø 1/2", Tape 3M Super Scotch 33+ y accesorio marca Bticino Modus Plus o similar, color Crema o Blanco. | UD | 10
18.006 | Suministro e instalacion de salidas para Tomacorrientes Doble 120V, para uso general. Incluye: Tuberia PVC SDR-26 Ø 1/2", Curva PVC 90º, Alambres Americano THHN #12, Caja rectangular 2"x4" KO Ø 1/2", Tape 3M Super Scotch 33+ y accesorio marca Bticino Modus Plus o similar, color Crema o Blanco. | UD | 16
18.007 | Suministro e instalacion de salidas para Tomacorrientes Doble 120V, para uso de abanico. Incluye: Tuberia PVC SDR-26 Ø 1/2", Curva PVC 90º, Alambres Americano THHN #12, Caja rectangular 2"x4" KO Ø 1/2", Tape 3M Super Scotch 33+ y accesorio marca Bticino Modus Plus o similar, color Crema o Blanco. | UD | 4
18.008 | Suministro e instalacion de salidas para Tomacorrientes Doble 120V, GFCI. Incluye: Tuberia PVC SDR-26 Ø 1/2", Curva PVC 90º, Alambres Americano THHN #12, Caja rectangular 2"x4" KO Ø 1/2", Tape 3M Super Scotch 33+ y accesorio marca Bticino Modus Plus o similar, color Crema o Blanco. | UD | 2
18.009 | Suministro e instalacion de Panel electrico 4-8 Circuitos GE, con Breaker gruesos 7BK 20A/1. | UD | 1
18.01 | Suministro e instalacion de alimentador desde Incluye materiales tales como: Alambre Americano 2 THHN #2, 1 THHN#4, 1 THHN #6, Tuberia PVC SDR-26 de 2" | pies | 240
19 | MODULO BIBLIOTECA
19.001 | Suministro e instalacion de salida cenital para Iluminacion . Incluye los siguientes materiales: Tuberia PVC SDR-26 Ø 1/2", Curva PVC 90º, Alambres Americano THHN #12, Caja Octagonal con KO Ø 1/2", Tape 3M Super Scotch 33+ y accesorios. (Ver planos electricos). | UD | 8
19.002 | Suministro e instalacion de salida cenital para Iluminacion de pasillo. Incluye los siguientes materiales: Tuberia PVC SDR-26 Ø 1/2", Curva PVC 90º, Alambres Americano THHN #12, Caja Octagonal con KO Ø 1/2", Tape 3M Super Scotch 33+ y accesorios. (Ver planos electricos). | UD | 3
19.003 | Suministro e instalacion de Lampara Estanca 2 x 32w. 6500k, 120v,60Hz. | UD | 8
19.004 | Suministro e instalacion de salidas para interruptores sencillo. Incluye: Tuberia PVC SDR-26 Ø 1/2", Curva PVC 90º, Alambres Americano THHN #12, Caja rectangular 2"x4" KO Ø 1/2", Tape 3M Super Scotch 33+ y accesorio marca Bticino Modus Plus o similar, color Crema o Blanco. | UD | 4
19.005 | Suministro e instalacion de salidas para interruptores doble. Incluye: Tuberia PVC SDR-26 Ø 1/2", Curva PVC 90º, Alambres Americano THHN #12, Caja rectangular 2"x4" KO Ø 1/2", Tape 3M Super Scotch 33+ y accesorio marca Bticino Modus Plus o similar, color Crema o Blanco. | UD | 2
19.006 | Suministro e instalacion de salidas para Tomacorrientes Doble 120V, para uso general. Incluye: Tuberia PVC SDR-26 Ø 1/2", Curva PVC 90º, Alambres Americano THHN #12, Caja rectangular 2"x4" KO Ø 1/2", Tape 3M Super Scotch 33+ y accesorio marca Bticino Modus Plus o similar, color Crema o Blanco. | UD | 6
19.007 | Suministro e instalacion de salidas para Tomacorrientes Doble 120V, para uso de abanico. Incluye: Tuberia PVC SDR-26 Ø 1/2", Curva PVC 90º, Alambres Americano THHN #12, Caja rectangular 2"x4" KO Ø 1/2", Tape 3M Super Scotch 33+ y accesorio marca Bticino Modus Plus o similar, color Crema o Blanco. | UD | 6
19.008 | Suministro e instalacion de Panel electrico 4-8 Circuitos GE, con Breaker gruesos 7BK 20A/1. | UD | 1
19.009 | Suministro e instalacion de alimentador desde Incluye materiales tales como: Alambre Americano 2 THHN #2, 1 THHN#4, 1 THHN #6, Tuberia PVC SDR-26 de 2" | pies | 116
20 | SALON MULTIUSO
20.001 | Suministro e instalacion de salida cenital para Iluminacion . Incluye los siguientes materiales: Tuberia PVC SDR-26 Ø 1/2", Curva PVC 90º, Alambres Americano THHN #12, Caja Octagonal con KO Ø 1/2", Tape 3M Super Scotch 33+ y accesorios. (Ver planos electricos). | UD | 6
20.002 | Suministro e instalacion de salida cenital para Iluminacion de pasillo. Incluye los siguientes materiales: Tuberia PVC SDR-26 Ø 1/2", Curva PVC 90º, Alambres Americano THHN #12, Caja Octagonal con KO Ø 1/2", Tape 3M Super Scotch 33+ y accesorios. (Ver planos electricos). | UD | 2
20.003 | Suministro e instalacion de Lampara Estanca 2 x 32w. 6500k, 120v,60Hz. | UD | 6
20.004 | Suministro e instalacion de salidas para interruptores sencillo. Incluye: Tuberia PVC SDR-26 Ø 1/2", Curva PVC 90º, Alambres Americano THHN #12, Caja rectangular 2"x4" KO Ø 1/2", Tape 3M Super Scotch 33+ y accesorio marca Bticino Modus Plus o similar, color Crema o Blanco. | UD | 3
20.005 | Suministro e instalacion de salidas para interruptores doble. Incluye: Tuberia PVC SDR-26 Ø 1/2", Curva PVC 90º, Alambres Americano THHN #12, Caja rectangular 2"x4" KO Ø 1/2", Tape 3M Super Scotch 33+ y accesorio marca Bticino Modus Plus o similar, color Crema o Blanco. | UD | 1
20.006 | Suministro e instalacion de salidas para Tomacorrientes Doble 120V, para uso general. Incluye: Tuberia PVC SDR-26 Ø 1/2", Curva PVC 90º, Alambres Americano THHN #12, Caja rectangular 2"x4" KO Ø 1/2", Tape 3M Super Scotch 33+ y accesorio marca Bticino Modus Plus o similar, color Crema o Blanco. | UD | 10
20.007 | Suministro e instalacion de salidas para Tomacorrientes Doble 120V, para uso de abanico. Incluye: Tuberia PVC SDR-26 Ø 1/2", Curva PVC 90º, Alambres Americano THHN #12, Caja rectangular 2"x4" KO Ø 1/2", Tape 3M Super Scotch 33+ y accesorio marca Bticino Modus Plus o similar, color Crema o Blanco. | UD | 6
20.008 | Suministro e instalacion de Panel electrico 4-8 Circuitos GE, con Breaker gruesos 7BK 20A/1. | UD | 1
20.009 | Suministro e instalacion de alimentador desde Incluye materiales tales como: Alambre Americano 2 THHN #2, 1 THHN#4, 1 THHN #6, Tuberia PVC SDR-26 de 2" | pies | 132
21 | AULA INICIAL
21.001 | Suministro e instalacion de salida cenital para Iluminacion . Incluye los siguientes materiales: Tuberia PVC SDR-26 Ø 1/2", Curva PVC 90º, Alambres Americano THHN #12, Caja Octagonal con KO Ø 1/2", Tape 3M Super Scotch 33+ y accesorios. (Ver planos electricos). | UD | 10
21.002 | Suministro e instalacion de salida cenital para Iluminacion de pasillo. Incluye los siguientes materiales: Tuberia PVC SDR-26 Ø 1/2", Curva PVC 90º, Alambres Americano THHN #12, Caja Octagonal con KO Ø 1/2", Tape 3M Super Scotch 33+ y accesorios. (Ver planos electricos). | UD | 4
21.003 | Suministro e instalacion de Lampara Estanca 2 x 32w. 6500k, 120v,60Hz. | UD | 10
21.004 | Suministro e instalacion de salidas para interruptores sencillo. Incluye: Tuberia PVC SDR-26 Ø 1/2", Curva PVC 90º, Alambres Americano THHN #12, Caja rectangular 2"x4" KO Ø 1/2", Tape 3M Super Scotch 33+ y accesorio marca Bticino Modus Plus o similar, color Crema o Blanco. | UD | 4
21.005 | Suministro e instalacion de salidas para interruptores doble. Incluye: Tuberia PVC SDR-26 Ø 1/2", Curva PVC 90º, Alambres Americano THHN #12, Caja rectangular 2"x4" KO Ø 1/2", Tape 3M Super Scotch 33+ y accesorio marca Bticino Modus Plus o similar, color Crema o Blanco. | UD | 1
21.006 | Suministro e instalacion de salidas para Tomacorrientes Doble 120V, para uso general. Incluye: Tuberia PVC SDR-26 Ø 1/2", Curva PVC 90º, Alambres Americano THHN #12, Caja rectangular 2"x4" KO Ø 1/2", Tape 3M Super Scotch 33+ y accesorio marca Bticino Modus Plus o similar, color Crema o Blanco. | UD | 6
21.007 | Suministro e instalacion de salidas para Tomacorrientes Doble 120V, para uso de abanico. Incluye: Tuberia PVC SDR-26 Ø 1/2", Curva PVC 90º, Alambres Americano THHN #12, Caja rectangular 2"x4" KO Ø 1/2", Tape 3M Super Scotch 33+ y accesorio marca Bticino Modus Plus o similar, color Crema o Blanco. | UD | 8
21.008 | Suministro e instalacion de Panel electrico 4-8 Circuitos GE, con Breaker gruesos 7BK 20A/1. | UD | 1
21.009 | Suministro e instalacion de alimentador desde Incluye materiales tales como: Alambre Americano 2 THHN #2, 1 THHN#4, 1 THHN #6, Tuberia PVC SDR-26 de 2" | ml | 86
22 | AREAS EXTERIORES
22.001 | Suministro e instalación de Postes de Hormigón de 25 pies (parqueo y cancha) todo incluido | Und | 4
22.002 | Suministro e Instalación de Lamparas de mercurio de 125w (tipo secador) (parqueo) | Und | 12
22.003 | Suministro e instalacion de salida cenital para Iluminacion . Incluye los siguientes materiales: Tuberia PVC SDR-26 Ø 1/2", Curva PVC 90º, Alambres Americano THHN #12, Caja Octagonal con KO Ø 1/2", Tape 3M Super Scotch 33+ y accesorios. Paredes Módulos, | Und | 14
22.004 | Suministro e instalacion de Lampara Reflectoras de 125Watts en Led. | UD | 14
22.005 | Suministro e Instalación de Lamparas metal halide de 500w para cancha | Und | 6
22.006 | Suministro e instalacion de alimentador para parqueo. Incluye materiales tales como: Alambre Americano 2 THHN #2, 1 THHN#4, 1 THHN #6, Tuberia PVC SDR-26 de 2" | ml | 68
22.007 | Suministro e instalacion de alimentador para cancha. Incluye materiales tales como: Alambre Americano 2 THHN #2, 1 THHN#4, 1 THHN #6, Tuberia PVC SDR-26 de 2" | ml | 63
22.008 | Material gastable | p.a | 1
|  |  | Electricidad General |  |  | 0
|  |  | Sub-Total (Presupuesto) |  |  | 0
Gastos Indirectos del Presupuesto
| Dirección Técnica y Responsabilidad Administrativa |  |  |  |  | 0
| Gastos Administrativos |  |  |  |  | 0
| Transporte |  |  |  |  | 0
| Seguros y Fianzas | 4.5% |  |  |  | 0
| Imprevistos | 5% |  |  |  | 0
| Codia | 0.1% |  |  |  | 0
| Itbis (Retención del 18% a la Dirección Técnica) | 18% |  |  |  | 0
|  |  | Sub-Total (Gastos Indirectos) |  |  | 0
|  |  | Total General del Presupuesto |  |  | 0